## DADOS GERAIS
DADOS GERAIS
Secretaria de Atenção Especializada à Saúde
Unidade Básica de Saúde Porte 2 - Área Construída: 500,17m²
Bancos:
SINAPI (12/2024) - CPOS/CDHU (09/2024) - SBC (12/2024) - ORSE (12/2024) - IOPES (03/2024) - EMOP (12/2024) - SEINFRA 027 (DESONERADO)
Obra: | Unidade Básica de Saúde Porte 2 - Área Construída: 500,17m²
Local: | Ministério da Saúde - Departamento de Estratégias e Políticas de Saúde Comunitária
Região: | PE
Data Base: | 2024-12-01
BDI Geral (%): | 26.87%
BDI Equipamentos (%): | 19.07%
Área construída (m²): | 500.17
Data: | 02/2025
Revisão: | 01
Responsável Técnico pelo Orçamento: | Kleber Viana Bueno Telles
Cargo Responsável Técnico: | Engenheiro Civil - CREA 27115 DPE
________________________________________________________________________________
Kleber Viana Bueno Telles
Engenheiro Civil - CREA 27115 DPE

## RESUMO
PLANILHA RESUMO
Secretaria de Atenção Especializada à Saúde |  | BDI Geral: | Encargo Social Mensalista: | Data:
Unidade Básica de Saúde Porte 2 - Área Construída: 500,17m² |  | 26.87% | 47.74% | 02/2025
Bancos: |  | BDI Equipamentos: | Encargo Social Horista: | Revisão:
SINAPI (12/2024) - CPOS/CDHU (09/2024) - SBC (12/2024) - ORSE (12/2024) - IOPES (03/2024) - EMOP (12/2024) - SEINFRA 027 (DESONERADO) |  | 19.07% | 85.8% | 01
ITEM | DESCRIÇÃO |  | PREÇO | %
1 | SERVIÇOS PRELIMINARES E INDIRETOS |  | 204905.35 | 8.1%
2 | FUNDAÇÃO |  | 295499.62 | 11.69%
3 | ESTRUTURA |  | 426593.4 | 16.87%
4 | ALVENARIA, VEDAÇÕES E DIVISÓRIAS |  | 221380.76 | 8.75%
5 | COBERTURA |  | 121865.45 | 4.82%
6 | IMPERMEABILIZAÇÃO |  | 15744.87 | 0.62%
7 | ESQUADRIAS |  | 158930.79 | 6.29%
8 | REVESTIMENTO DE PAREDE |  | 100133.78 | 3.96%
9 | REVESTIMENTO DE PISO INTERNO |  | 110674.51 | 4.38%
10 | REVESTIMENTO DE PISO EXTERNO |  | 49854.21 | 1.97%
11 | REVESTIMENTO DE TETO |  | 45112.78 | 1.78%
12 | PINTURA |  | 88692.52 | 3.51%
13 | MARMORARIA |  | 16690.61 | 0.66%
14 | LOUÇAS, METAIS E ACESSÓRIOS |  | 71641 | 2.83%
15 | INSTALAÇÕES HIDROSSANITÁRIAS |  | 153783.25 | 6.08%
16 | INSTALAÇÕES ELÉTRICAS |  | 297473.64 | 11.76%
17 | CLIMATIZAÇÃO |  | 111453.74 | 4.41%
18 | DADOS E VOZ |  | 7345.76 | 0.29%
19 | GASES MEDICINAIS |  | 11655.01 | 0.46%
20 | URBANIZAÇÃO |  | 10281.57 | 0.41%
21 | SERVIÇOS COMPLEMENTARES |  | 8923.03 | 0.36%
TOTAL |  |  | 2528635.65 | 100%
Notas:
Estão exclusos do escopo: movimentação de terra, mobiliário e equipamentos, piso intertravado, bate-macas, chapas metálicas das portas, instalações de automação, CFTV, energia fotovoltaica, controle de acesso, CATV, sonorização, compressor odontológico e bomba de vacuo odontológico portatéis e equipamentos de ar condicionado.
________________________________________________________________________________
Kleber Viana Bueno Telles
Engenheiro Civil - CREA 27115 DPE

## ORC. SINTÉTICO - DES
PLANILHA DE ORÇAMENTO SINTÉTICO
Secretaria de Atenção Especializada à Saúde | [10 empty] | BDI Geral: |  | Encargo Social Mensalista: |  | Data:
Unidade Básica de Saúde Porte 2 - Área Construída: 500,17m² | [10 empty] | 26.87% |  | 47.74% |  | 02/2025
Bancos: | [10 empty] | BDI Equipamentos: |  | Encargo Social Horista: |  | Revisão:
SINAPI (12/2024) - CPOS/CDHU (09/2024) - SBC (12/2024) - ORSE (12/2024) - IOPES (03/2024) - EMOP (12/2024) - SEINFRA 027 (DESONERADO) | [10 empty] | 19.07% |  | 85.8% |  | 01
Item | Código | Banco | Descrição | Und | Quant. | Valor Unit | M.O. sem BDI | Valor Unit com BDI |  |  |  | Total |  |  | Peso (%)
[8 empty] | M. O. | Mat sem BDI | MAT. | Total | M. O. | MAT. | Total
1 |  |  | SERVIÇOS PRELIMINARES E INDIRETOS
1.1 |  |  | CANTEIRO DE OBRAS | [13 empty] | Valor sem BDI
1.1.1 | 02.02.150 | CPOS/CDHU | LOCAÇÃO DE CONTAINER TIPO DEPÓSITO - ÁREA MÍNIMA DE 13,80 M² | unxmês | 12 | 895.61 | 75.83 | 96.21 | 819.78 | 1040.05 | 1136.26 | 1154.52 | 12480.6 | 13635.12 | 0.54% |  | 10747.32
1.1.2 | 11703 | ORSE | Barracão aberto para apoio à produção (carpintaria, central de armação, oficina, etc.) c/ tesouras, telha 4mm, piso em concreto desempolado | m² | 16 | 199.84 | 49.83 | 63.22 | 150.01 | 190.32 | 253.54 | 1011.52 | 3045.12 | 4056.64 | 0.16% |  | 3197.44
1.1.3 | 4656 | ORSE | Locação de container - Banheiro com chuveiros e vasos - 4,30 x 2,30m | mês | 12 | 945.23 | 0 | 0 | 945.23 | 1199.21 | 1199.21 | 0 | 14390.52 | 14390.52 | 0.57% |  | 11342.76
1.1.4 | 012208 | SBC | BARRACAO PARA REFEITORIO EM OBRAS EM COMPENSADO | m² | 20 | 878.71 | 478.32 | 606.84 | 400.39 | 507.97 | 1114.81 | 12136.8 | 10159.4 | 22296.2 | 0.88% |  | 17574.2
1.1.5 | 95648 | SINAPI | KIT CAVALETE PARA MEDIÇÃO DE ÁGUA - ENTRADA INDIVIDUALIZADA, EM CPVC DN 28 MM (1"), PARA 1 MEDIDOR - FORNECIMENTO E INSTALAÇÃO (EXCLUSIVE HIDRÔMETRO). AF_03/2024 | UN | 1 | 536.72 | 54.44 | 69.07 | 482.28 | 611.87 | 680.94 | 69.07 | 611.87 | 680.94 | 0.03% |  | 536.72
1.1.6 | 95673 | SINAPI | HIDRÔMETRO DN 1/2", 1,5 M3/H - FORNECIMENTO E INSTALAÇÃO. AF_03/2024 | UN | 1 | 110.31 | 14.3 | 18.14 | 96.01 | 121.81 | 139.95 | 18.14 | 121.81 | 139.95 | 0.01% |  | 110.31
1.1.7 | 101509 | SINAPI | ENTRADA DE ENERGIA ELÉTRICA, AÉREA, TRIFÁSICA, COM CAIXA DE EMBUTIR, CABO DE 10 MM2 E DISJUNTOR DIN 50A (NÃO INCLUSO O POSTE DE CONCRETO). AF_07/2020_PS | UN | 1 | 1851.56 | 326.19 | 413.84 | 1525.37 | 1935.24 | 2349.08 | 413.84 | 1935.24 | 2349.08 | 0.09% |  | 1851.56
1.1.8 | 103689 | SINAPI | FORNECIMENTO E INSTALAÇÃO DE PLACA DE OBRA COM CHAPA GALVANIZADA E ESTRUTURA DE MADEIRA. AF_03/2022_PS | m² | 6 | 458.06 | 26.54 | 33.67 | 431.52 | 547.47 | 581.14 | 202.02 | 3284.82 | 3486.84 | 0.14% |  | 2748.36
1.1.9 | 05.07.040 | CPOS/CDHU | REMOÇÃO DE ENTULHO SEPARADO DE OBRA COM CAÇAMBA METÁLICA - TERRA, ALVENARIA, CONCRETO, ARGAMASSA, MADEIRA, PAPEL, PLÁSTICO OU METAL | m³ | 120 | 107.65 | 11.14 | 14.13 | 96.51 | 122.44 | 136.57 | 1695.6 | 14692.8 | 16388.4 | 0.65% |  | 12918
1.1.10 | 98459 | SINAPI | TAPUME COM TELHA METÁLICA. AF_03/2024 | m² | 382.58 | 88.75 | 21.85 | 27.72 | 66.9 | 84.88 | 112.6 | 10605.12 | 32473.39 | 43078.51 | 1.7% |  | 33953.98
1.2 |  |  | ADMINISTRAÇÃO LOCAL DA OBRA | [13 empty] | 0
1.2.1 | 93565 | SINAPI | ENGENHEIRO CIVIL DE OBRA JUNIOR COM ENCARGOS COMPLEMENTARES | MES | 2.4 | 18188.59 | 17793.98 | 22575.22 | 394.61 | 500.64 | 23075.86 | 54180.53 | 1201.54 | 55382.07 | 2.19% |  | 43652.62
1.3 |  |  | MOBILIZAÇÃO E DESMOBILIZAÇÃO | [13 empty] | 0
1.3.1 | 012689 | SBC | MOBILIZACAO E DESMOBILIZACAO DE CANTEIRO | UN | 1 | 4125.95 | 4125.95 | 5234.59 | 0 | 0 | 5234.59 | 5234.59 | 0 | 5234.59 | 0.21% |  | 4125.95
1.4 |  |  | EQUIPAMENTOS DE APOIO | [13 empty] | 0
1.4.1 | CPU1926 | Próprio | LOCACAO DE ANDAIME METALICO TIPO FACHADEIRO, PECAS COM APROXIMADAMENTE 1,20 M DE LARGURA E 2,0 M DE ALTURA, INCLUINDO DIAGONAIS EM X, BARRAS DE LIGACAO, SAPATAS E DEMAIS ITENS NECESSARIOS A MONTAGEM, INCLUSIVE MONTAGEM E DESMONTAGEM | M2XMÊS | 668.16 | 28.06 | 12.09 | 15.34 | 15.97 | 20.26 | 35.6 | 10249.57 | 13536.92 | 23786.49 | 0.94% |  | 18748.57
2 |  |  | FUNDAÇÃO | [13 empty] | 0
2.1 | 99059 | SINAPI | LOCAÇÃO CONVENCIONAL DE OBRA, UTILIZANDO GABARITO DE TÁBUAS CORRIDAS PONTALETADAS A CADA 2,00M - 2 UTILIZAÇÕES. AF_03/2024 | M | 135.65 | 59.16 | 24.98 | 31.69 | 34.18 | 43.36 | 75.05 | 4298.75 | 5881.78 | 10180.53 | 0.4% |  | 8025.05
2.2 | 90100 | SINAPI | ESCAVAÇÃO MECANIZADA DE VALA COM PROF. ATÉ 1,5 M (MÉDIA MONTANTE E JUSANTE/UMA COMPOSIÇÃO POR TRECHO), RETROESCAV. (0,26 M3), LARG. DE 0,8 M A 1,5 M, EM SOLO DE 1A CATEGORIA, EM LOCAIS COM ALTO NÍVEL DE INTERFERÊNCIA. AF_02/2021 | m³ | 190.69 | 12.36 | 3.76 | 4.77 | 8.6 | 10.91 | 15.68 | 909.59 | 2080.43 | 2990.02 | 0.12% |  | 2356.93
2.3 | 93358 | SINAPI | ESCAVAÇÃO MANUAL DE VALA COM PROFUNDIDADE MENOR OU IGUAL A 1,30 M. AF_02/2021 | m³ | 47.67 | 74.4 | 55.12 | 69.93 | 19.28 | 24.46 | 94.39 | 3333.56 | 1166.01 | 4499.57 | 0.18% |  | 3546.65
2.4 | 100324 | SINAPI | LASTRO COM MATERIAL GRANULAR (PEDRA BRITADA N.1 E PEDRA BRITADA N.2), APLICADO EM PISOS OU LAJES SOBRE SOLO, ESPESSURA DE *10 CM*. AF_01/2024 | m³ | 63.85 | 169.39 | 38.07 | 48.3 | 131.32 | 166.61 | 214.91 | 3083.96 | 10638.05 | 13722.01 | 0.54% |  | 10815.55
2.5 | 96534 | SINAPI | FABRICAÇÃO, MONTAGEM E DESMONTAGEM DE FÔRMA PARA BLOCO DE COROAMENTO, EM MADEIRA SERRADA, E=25 MM, 4 UTILIZAÇÕES. AF_01/2024 | m² | 465.2 | 75.61 | 34.17 | 43.35 | 41.44 | 52.57 | 95.92 | 20166.42 | 24455.56 | 44621.98 | 1.76% |  | 35173.77
2.6 | 96543 | SINAPI | ARMAÇÃO DE BLOCO UTILIZANDO AÇO CA-60 DE 5 MM - MONTAGEM. AF_01/2024 | KG | 536 | 18.85 | 7.25 | 9.2 | 11.6 | 14.72 | 23.92 | 4931.2 | 7889.92 | 12821.12 | 0.51% |  | 10103.6
2.7 | 96544 | SINAPI | ARMAÇÃO DE BLOCO UTILIZANDO AÇO CA-50 DE 6,3 MM - MONTAGEM. AF_01/2024 | KG | 41.3 | 17.35 | 5.33 | 6.76 | 12.02 | 15.25 | 22.01 | 279.19 | 629.83 | 909.02 | 0.04% |  | 716.56
2.8 | 96545 | SINAPI | ARMAÇÃO DE BLOCO UTILIZANDO AÇO CA-50 DE 8 MM - MONTAGEM. AF_01/2024 | KG | 395.2 | 15.9 | 3.9 | 4.95 | 12 | 15.22 | 20.17 | 1956.24 | 6014.94 | 7971.18 | 0.32% |  | 6283.68
2.9 | 96546 | SINAPI | ARMAÇÃO DE BLOCO UTILIZANDO AÇO CA-50 DE 10 MM - MONTAGEM. AF_01/2024 | KG | 2221 | 14.03 | 2.93 | 3.72 | 11.1 | 14.08 | 17.8 | 8262.12 | 31271.68 | 39533.8 | 1.56% |  | 31160.63
2.10 | 104920 | SINAPI | ARMAÇÃO DE BLOCO, SAPATA ISOLADA, VIGA BALDRAME E SAPATA CORRIDA UTILIZANDO AÇO CA-50 DE 12,5 MM - MONTAGEM. AF_01/2024 | KG | 425.3 | 11.01 | 1.62 | 2.06 | 9.39 | 11.91 | 13.97 | 876.12 | 5065.32 | 5941.44 | 0.23% |  | 4682.55
2.11 | 104921 | SINAPI | ARMAÇÃO DE BLOCO, SAPATA ISOLADA, VIGA BALDRAME E SAPATA CORRIDA UTILIZANDO AÇO CA-50 DE 16 MM - MONTAGEM. AF_01/2024 | KG | 531.5 | 11.66 | 0.93 | 1.18 | 10.73 | 13.61 | 14.79 | 627.17 | 7233.72 | 7860.89 | 0.31% |  | 6197.29
2.12 | 96557 | SINAPI | CONCRETAGEM DE BLOCO DE COROAMENTO OU VIGA BALDRAME, FCK 30 MPA, COM USO DE BOMBA - LANÇAMENTO, ADENSAMENTO E ACABAMENTO. AF_01/2024 | m³ | 76.2 | 674.09 | 13.14 | 16.67 | 660.95 | 838.55 | 855.22 | 1270.25 | 63897.51 | 65167.76 | 2.58% |  | 51365.66
2.13 | 100574 | SINAPI | ESPALHAMENTO DE MATERIAL COM TRATOR DE ESTEIRAS. AF_11/2019 | m³ | 347.81 | 1.34 | 0.28 | 0.36 | 1.06 | 1.34 | 1.7 | 125.21 | 466.07 | 591.28 | 0.02% |  | 466.07
2.14 | 93382 | SINAPI | REATERRO MANUAL DE VALAS, COM COMPACTADOR DE SOLOS DE PERCUSSÃO. AF_08/2023 | m³ | 284.54 | 125.86 | 8.74 | 11.09 | 117.12 | 148.59 | 159.68 | 3155.55 | 42279.8 | 45435.35 | 1.8% |  | 35812.2
2.15 | 98557 | SINAPI | IMPERMEABILIZAÇÃO DE SUPERFÍCIE COM EMULSÃO ASFÁLTICA, 2 DEMÃOS. AF_09/2023 | m² | 463.02 | 41.38 | 9.39 | 11.91 | 31.99 | 40.59 | 52.5 | 5514.57 | 18793.98 | 24308.55 | 0.96% |  | 19159.77
2.16 | 000128 | SBC | CONTROLE TECNOLOGICO DE CONCRETOS | m³ | 76.2 | 92.53 | 2.45 | 3.11 | 90.08 | 114.28 | 117.39 | 236.98 | 8708.14 | 8945.12 | 0.35% |  | 7050.79
3 |  |  | ESTRUTURA | [13 empty] | 0
3.1 |  |  | PILARES | [13 empty] | 0
3.1.1 | 92423 | SINAPI | MONTAGEM E DESMONTAGEM DE FÔRMA DE PILARES RETANGULARES E ESTRUTURAS SIMILARES, PÉ-DIREITO SIMPLES, EM CHAPA DE MADEIRA COMPENSADA RESINADA, 6 UTILIZAÇÕES. AF_09/2020 | m² | 263.8 | 71.48 | 21.76 | 27.61 | 49.72 | 63.08 | 90.69 | 7283.52 | 16640.5 | 23924.02 | 0.95% |  | 18856.42
3.1.2 | 92762 | SINAPI | ARMAÇÃO DE PILAR OU VIGA DE ESTRUTURA CONVENCIONAL DE CONCRETO ARMADO UTILIZANDO AÇO CA-50 DE 10,0 MM - MONTAGEM. AF_06/2022 | KG | 621.1 | 11.51 | 0.96 | 1.22 | 10.55 | 13.38 | 14.6 | 757.74 | 8310.32 | 9068.06 | 0.36% |  | 7148.86
3.1.3 | 92763 | SINAPI | ARMAÇÃO DE PILAR OU VIGA DE ESTRUTURA CONVENCIONAL DE CONCRETO ARMADO UTILIZANDO AÇO CA-50 DE 12,5 MM - MONTAGEM. AF_06/2022 | KG | 165.1 | 9.72 | 0.61 | 0.77 | 9.11 | 11.56 | 12.33 | 127.13 | 1908.56 | 2035.69 | 0.08% |  | 1604.77
3.1.4 | 92764 | SINAPI | ARMAÇÃO DE PILAR OU VIGA DE ESTRUTURA CONVENCIONAL DE CONCRETO ARMADO UTILIZANDO AÇO CA-50 DE 16,0 MM - MONTAGEM. AF_06/2022 | KG | 176 | 9.45 | 0.43 | 0.55 | 9.02 | 11.44 | 11.99 | 96.8 | 2013.44 | 2110.24 | 0.08% |  | 1663.2
3.1.5 | 92759 | SINAPI | ARMAÇÃO DE PILAR OU VIGA DE ESTRUTURA CONVENCIONAL DE CONCRETO ARMADO UTILIZANDO AÇO CA-60 DE 5,0 MM - MONTAGEM. AF_06/2022 | KG | 391.4 | 13.92 | 3.41 | 4.33 | 10.51 | 13.33 | 17.66 | 1694.76 | 5217.36 | 6912.12 | 0.27% |  | 5448.29
3.1.6 | CPU2284 | Próprio | CONCRETAGEM DE PILARES, FCK = 30 MPA, COM USO DE BOMBA - LANÇAMENTO, ADENSAMENTO E ACABAMENTO. AF_02/2022_PS | m³ | 17.4 | 624.83 | 35.76 | 45.37 | 589.07 | 747.35 | 792.72 | 789.44 | 13003.89 | 13793.33 | 0.55% |  | 10872.04
3.1.7 | 000128 | SBC | CONTROLE TECNOLOGICO DE CONCRETOS | m³ | 17.4 | 92.53 | 2.45 | 3.11 | 90.08 | 114.28 | 117.39 | 54.11 | 1988.47 | 2042.58 | 0.08% |  | 1610.02
3.2 |  |  | VIGAS | [13 empty] | 0
3.2.1 | 92460 | SINAPI | MONTAGEM E DESMONTAGEM DE FÔRMA DE VIGA, ESCORAMENTO METÁLICO, PÉ-DIREITO SIMPLES, EM CHAPA DE MADEIRA RESINADA, 6 UTILIZAÇÕES. AF_09/2020 | m² | 325.1 | 125.06 | 39.26 | 49.81 | 85.8 | 108.85 | 158.66 | 16193.23 | 35387.14 | 51580.37 | 2.04% |  | 40657.01
3.2.2 | 92760 | SINAPI | ARMAÇÃO DE PILAR OU VIGA DE ESTRUTURA CONVENCIONAL DE CONCRETO ARMADO UTILIZANDO AÇO CA-50 DE 6,3 MM - MONTAGEM. AF_06/2022 | KG | 18.7 | 13.43 | 2.26 | 2.87 | 11.17 | 14.17 | 17.04 | 53.67 | 264.98 | 318.65 | 0.01% |  | 251.14
3.2.3 | 92761 | SINAPI | ARMAÇÃO DE PILAR OU VIGA DE ESTRUTURA CONVENCIONAL DE CONCRETO ARMADO UTILIZANDO AÇO CA-50 DE 8,0 MM - MONTAGEM. AF_06/2022 | KG | 518.7 | 12.81 | 1.48 | 1.88 | 11.33 | 14.37 | 16.25 | 975.16 | 7453.72 | 8428.88 | 0.33% |  | 6644.55
3.2.4 | 92762 | SINAPI | ARMAÇÃO DE PILAR OU VIGA DE ESTRUTURA CONVENCIONAL DE CONCRETO ARMADO UTILIZANDO AÇO CA-50 DE 10,0 MM - MONTAGEM. AF_06/2022 | KG | 668.5 | 11.51 | 0.96 | 1.22 | 10.55 | 13.38 | 14.6 | 815.57 | 8944.53 | 9760.1 | 0.39% |  | 7694.44
3.2.5 | 92763 | SINAPI | ARMAÇÃO DE PILAR OU VIGA DE ESTRUTURA CONVENCIONAL DE CONCRETO ARMADO UTILIZANDO AÇO CA-50 DE 12,5 MM - MONTAGEM. AF_06/2022 | KG | 766 | 9.72 | 0.61 | 0.77 | 9.11 | 11.56 | 12.33 | 589.82 | 8854.96 | 9444.78 | 0.37% |  | 7445.52
3.2.6 | 92764 | SINAPI | ARMAÇÃO DE PILAR OU VIGA DE ESTRUTURA CONVENCIONAL DE CONCRETO ARMADO UTILIZANDO AÇO CA-50 DE 16,0 MM - MONTAGEM. AF_06/2022 | KG | 501.2 | 9.45 | 0.43 | 0.55 | 9.02 | 11.44 | 11.99 | 275.66 | 5733.73 | 6009.39 | 0.24% |  | 4736.34
3.2.7 | 92765 | SINAPI | ARMAÇÃO DE PILAR OU VIGA DE ESTRUTURA CONVENCIONAL DE CONCRETO ARMADO UTILIZANDO AÇO CA-50 DE 20,0 MM - MONTAGEM. AF_06/2022 | KG | 93.4 | 10.84 | 0.32 | 0.41 | 10.52 | 13.35 | 13.76 | 38.29 | 1246.89 | 1285.18 | 0.05% |  | 1012.46
3.2.8 | 92759 | SINAPI | ARMAÇÃO DE PILAR OU VIGA DE ESTRUTURA CONVENCIONAL DE CONCRETO ARMADO UTILIZANDO AÇO CA-60 DE 5,0 MM - MONTAGEM. AF_06/2022 | KG | 519.2 | 13.92 | 3.41 | 4.33 | 10.51 | 13.33 | 17.66 | 2248.14 | 6920.94 | 9169.08 | 0.36% |  | 7227.26
3.2.9 | CPU2283 | Próprio | CONCRETAGEM DE VIGAS E LAJES, FCK=30 MPA, PARA LAJES MACIÇAS OU NERVURADAS COM USO DE BOMBA - LANÇAMENTO, ADENSAMENTO E ACABAMENTO. | m³ | 36.9 | 625.25 | 36.15 | 45.86 | 589.1 | 747.39 | 793.25 | 1692.23 | 27578.69 | 29270.92 | 1.16% |  | 23071.73
3.2.10 | 000128 | SBC | CONTROLE TECNOLOGICO DE CONCRETOS | m³ | 36.9 | 92.53 | 2.45 | 3.11 | 90.08 | 114.28 | 117.39 | 114.76 | 4216.93 | 4331.69 | 0.17% |  | 3414.36
3.3 |  |  | LAJES | [13 empty] | 0
3.3.1 | 92515 | SINAPI | MONTAGEM E DESMONTAGEM DE FÔRMA DE LAJE MACIÇA, PÉ-DIREITO DUPLO, EM CHAPA DE MADEIRA COMPENSADA RESINADA, 6 UTILIZAÇÕES. AF_09/2020 | m² | 60.6 | 80.02 | 21.5 | 27.28 | 58.52 | 74.24 | 101.52 | 1653.17 | 4498.94 | 6152.11 | 0.24% |  | 4849.21
3.3.2 | 92768 | SINAPI | ARMAÇÃO DE LAJE DE ESTRUTURA CONVENCIONAL DE CONCRETO ARMADO UTILIZANDO AÇO CA-60 DE 5,0 MM - MONTAGEM. AF_06/2022 | KG | 352.8 | 13.49 | 2.93 | 3.72 | 10.56 | 13.4 | 17.12 | 1312.42 | 4727.52 | 6039.94 | 0.24% |  | 4759.27
3.3.3 | 92769 | SINAPI | ARMAÇÃO DE LAJE DE ESTRUTURA CONVENCIONAL DE CONCRETO ARMADO UTILIZANDO AÇO CA-50 DE 6,3 MM - MONTAGEM. AF_06/2022 | KG | 546 | 13 | 1.86 | 2.36 | 11.14 | 14.13 | 16.49 | 1288.56 | 7714.98 | 9003.54 | 0.36% |  | 7098
3.3.4 | 92770 | SINAPI | ARMAÇÃO DE LAJE DE ESTRUTURA CONVENCIONAL DE CONCRETO ARMADO UTILIZANDO AÇO CA-50 DE 8,0 MM - MONTAGEM. AF_06/2022 | KG | 167.4 | 12.38 | 1.13 | 1.43 | 11.25 | 14.27 | 15.7 | 239.38 | 2388.8 | 2628.18 | 0.1% |  | 2072.41
3.3.5 | 92771 | SINAPI | ARMAÇÃO DE LAJE DE ESTRUTURA CONVENCIONAL DE CONCRETO ARMADO UTILIZANDO AÇO CA-50 DE 10,0 MM - MONTAGEM. AF_06/2022 | KG | 197.5 | 11.12 | 0.69 | 0.88 | 10.43 | 13.23 | 14.11 | 173.8 | 2612.93 | 2786.73 | 0.11% |  | 2196.2
3.3.6 | 92772 | SINAPI | ARMAÇÃO DE LAJE DE ESTRUTURA CONVENCIONAL DE CONCRETO ARMADO UTILIZANDO AÇO CA-50 DE 12,5 MM - MONTAGEM. AF_06/2022 | KG | 5.9 | 9.37 | 0.37 | 0.47 | 9 | 11.42 | 11.89 | 2.77 | 67.38 | 70.15 | 0% |  | 55.28
3.3.7 | CPU2283 | Próprio | CONCRETAGEM DE VIGAS E LAJES, FCK=30 MPA, PARA LAJES MACIÇAS OU NERVURADAS COM USO DE BOMBA - LANÇAMENTO, ADENSAMENTO E ACABAMENTO. | m³ | 42.8 | 0 |  | 0 |  | 0 | 0 | 0 | 0 | 0 | 0% |  | 0
3.3.8 | 000128 | SBC | CONTROLE TECNOLOGICO DE CONCRETOS | m³ | 42.8 | 92.53 | 2.45 | 3.11 | 90.08 | 114.28 | 117.39 | 133.11 | 4891.18 | 5024.29 | 0.2% |  | 3960.28
3.3.9 | CPU2100 | Próprio | Laje pré-fabricada unidirecional em viga treliçada/lajota em EPS LT 16 (12 + 4), exceto capa de concreto | m² | 415.88 | 321.08 | 24.46 | 31.03 | 296.62 | 376.32 | 407.35 | 12904.76 | 156503.96 | 169408.72 | 6.7% |  | 133530.75
3.3.10 | 101792 | SINAPI | ESCORAMENTO DE FÔRMAS DE LAJE EM MADEIRA NÃO APARELHADA, PÉ-DIREITO SIMPLES, INCLUSO TRAVAMENTO, 4 UTILIZAÇÕES. AF_09/2020 | m³ | 1555.27 | 17.27 | 5.12 | 6.5 | 12.15 | 15.41 | 21.91 | 10109.26 | 23966.71 | 34075.97 | 1.35% |  | 26859.51
3.4 |  |  | BASE RESERVATÓRIO | [13 empty] | 0
3.4.1 | 97103 | SINAPI | EXECUÇÃO DE RADIER, ESPESSURA DE 20 CM, FCK = 30 MPA, COM USO DE FORMAS EM MADEIRA SERRADA. AF_09/2021 | m² | 6.25 | 241.97 | 21.74 | 27.58 | 220.23 | 279.41 | 306.99 | 172.38 | 1746.31 | 1918.69 | 0.08% |  | 1512.31
4 |  |  | ALVENARIA, VEDAÇÕES E DIVISÓRIAS | [13 empty] | 0
4.1 |  |  | ALVENARIA DE VEDAÇÃO | [13 empty] | 0
4.1.1 | 103322 | SINAPI | ALVENARIA DE VEDAÇÃO DE BLOCOS CERÂMICOS FURADOS NA VERTICAL DE 9X19X39 CM (ESPESSURA 9 CM) E ARGAMASSA DE ASSENTAMENTO COM PREPARO EM BETONEIRA. AF_12/2021 | m² | 11.17 | 50.79 | 15.81 | 20.06 | 34.98 | 44.38 | 64.44 | 224.07 | 495.72 | 719.79 | 0.03% |  | 567.32
4.1.2 | 103324 | SINAPI | ALVENARIA DE VEDAÇÃO DE BLOCOS CERÂMICOS FURADOS NA VERTICAL DE 14X19X39 CM (ESPESSURA 14 CM) E ARGAMASSA DE ASSENTAMENTO COM PREPARO EM BETONEIRA. AF_12/2021 | m² | 1009.97 | 67.48 | 22.8 | 28.93 | 44.68 | 56.69 | 85.62 | 29218.43 | 57255.2 | 86473.63 | 3.42% |  | 68152.78
4.1.3 | 10783 | ORSE | Cobogo de cimento (elemento vazado, circular), 30 x 30 x 5cm, assentado com argamassa de cimento e areia | m² | 137.8 | 205.4 | 76.09 | 96.54 | 129.31 | 164.06 | 260.6 | 13303.21 | 22607.47 | 35910.68 | 1.42% |  | 28304.12
4.1.4 | 93191 | SINAPI | VERGA MOLDADA IN LOCO COM UTILIZAÇÃO DE BLOCOS CANALETA, ESPESSURA DE *20* CM. AF_03/2024 | M | 134.25 | 66.71 | 14.58 | 18.5 | 52.13 | 66.14 | 84.64 | 2483.63 | 8879.3 | 11362.93 | 0.45% |  | 8955.82
4.1.5 | 93199 | SINAPI | CONTRAVERGA MOLDADA IN LOCO COM UTILIZAÇÃO DE BLOCOS CANALETA, ESPESSURA DE *20* CM. AF_03/2024 | M | 86.3 | 47.38 | 9.7 | 12.31 | 37.68 | 47.8 | 60.11 | 1062.35 | 4125.14 | 5187.49 | 0.21% |  | 4088.89
4.1.6 | 93200 | SINAPI | FIXAÇÃO (ENCUNHAMENTO) DE ALVENARIA DE VEDAÇÃO COM ARGAMASSA APLICADA COM BISNAGA. AF_03/2024 | M | 451.95 | 10.32 | 6.52 | 8.27 | 3.8 | 4.82 | 13.09 | 3737.63 | 2178.4 | 5916.03 | 0.23% |  | 4664.12
4.2 |  |  | DRYWALL | [13 empty] | 0
4.2.1 | 96359 | SINAPI | PAREDE COM SISTEMA EM CHAPAS DE GESSO PARA DRYWALL, USO INTERNO, COM DUAS FACES SIMPLES E ESTRUTURA METÁLICA COM GUIAS SIMPLES PARA PAREDES COM ÁREA LÍQUIDA MAIOR OU IGUAL A 6 M2, COM VÃOS. AF_07/2023_PS | m² | 50.01 | 93.55 | 12.51 | 15.87 | 81.04 | 102.82 | 118.69 | 793.66 | 5142.03 | 5935.69 | 0.23% |  | 4678.44
4.2.2 | CPU1942 | Próprio | PAREDE COM SISTEMA EM CHAPAS DE GESSO RU PARA DRYWALL, USO INTERNO, COM DUAS FACES SIMPLES E ESTRUTURA METÁLICA COM GUIAS SIMPLES PARA PAREDES COM ÁREA LÍQUIDA MAIOR OU IGUAL A 6 M2, COM VÃOS. AF_07/2023_PS | m² | 180.11 | 106 | 15.74 | 19.97 | 90.26 | 114.51 | 134.48 | 3596.8 | 20624.4 | 24221.2 | 0.96% |  | 19091.66
4.2.3 | CPU2285 | Próprio | PAREDE COM SISTEMA EM CHAPAS DE GESSO ST PARA DRYWALL COM ISOLAMENTO ACUSTICO, USO INTERNO, COM DUAS FACES SIMPLES E ESTRUTURA METÁLICA COM GUIAS SIMPLES PARA PAREDES COM ÁREA LÍQUIDA MAIOR OU IGUAL A 6 M2, COM VÃOS. | m² | 114.28 | 175.68 | 15.74 | 19.97 | 159.94 | 202.92 | 222.89 | 2282.17 | 23189.7 | 25471.87 | 1.01% |  | 20076.71
4.2.4 | CPU2286 | Próprio | PAREDE COM SISTEMA EM CHAPAS DE GESSO RU PARA DRYWALL COM ISOLAMENTO ACUSTICO, USO INTERNO, COM DUAS FACES SIMPLES E ESTRUTURA METÁLICA COM GUIAS SIMPLES PARA PAREDES COM ÁREA LÍQUIDA MAIOR OU IGUAL A 6 M2, COM VÃOS. | m² | 78.57 | 175.68 | 15.74 | 19.97 | 159.94 | 202.92 | 222.89 | 1569.04 | 15943.42 | 17512.46 | 0.69% |  | 13803.18
4.3 |  |  | DIVISÓRIAS | [13 empty] | 0
4.3.1 | 102257 | SINAPI | DIVISORIA SANITÁRIA, TIPO CABINE, EM PAINEL DE GRANILITE, ESP = 3CM, ASSENTADO COM ARGAMASSA COLANTE AC III-E, EXCLUSIVE FERRAGENS. AF_01/2021 | m² | 0.4 | 317.23 | 56.94 | 72.24 | 260.29 | 330.23 | 402.47 | 28.9 | 132.09 | 160.99 | 0.01% |  | 126.89
4.3.2 | 4065 | ORSE | Divisoria Naval (painel com vidro), e=40mm, com perfis em aço - fornecimento e aplicação - Rev 02 | m² | 13.96 | 130 | 0 | 0 | 130 | 164.93 | 164.93 | 0 | 2302.42 | 2302.42 | 0.09% |  | 1814.8
4.3.3 | 120220 | SBC | LAMBRI CHAPA ALUMINIO ANODIZADO EM PAREDES | m² | 1.58 | 102.55 | 29.28 | 37.15 | 73.27 | 92.96 | 130.11 | 58.7 | 146.88 | 205.58 | 0.01% |  | 162.03
5 |  |  | COBERTURA | [13 empty] | 0
5.1 |  |  | ESTRUTURA | [13 empty] | 0
5.1.1 | 100776 | SINAPI | ESTRUTURA TRELIÇADA DE COBERTURA, TIPO ARCO, COM LIGAÇÕES PARAFUSADAS, INCLUSOS PERFIS METÁLICOS, CHAPAS METÁLICAS, MÃO DE OBRA E TRANSPORTE COM GUINDASTE - FORNECIMENTO E INSTALAÇÃO. AF_01/2020_PSA | KG | 1345 | 19.52 | 1.06 | 1.34 | 18.46 | 23.42 | 24.76 | 1802.3 | 31499.9 | 33302.2 | 1.32% |  | 26254.4
5.1.2 | 100383 | SINAPI | FABRICAÇÃO E INSTALAÇÃO DE PONTALETES DE MADEIRA NÃO APARELHADA PARA TELHADOS COM ATÉ 2 ÁGUAS E COM TELHA ONDULADA DE FIBROCIMENTO, ALUMÍNIO OU PLÁSTICA EM EDIFÍCIO RESIDENCIAL DE MÚLTIPLOS PAVIMENTOS, INCLUSO TRANSPORTE VERTICAL. AF_07/2019 | m² | 459.5 | 24.78 | 3.97 | 5.04 | 20.81 | 26.4 | 31.44 | 2315.88 | 12130.8 | 14446.68 | 0.57% |  | 11386.41
5.1.3 | 92543 | SINAPI | TRAMA DE MADEIRA COMPOSTA POR TERÇAS PARA TELHADOS DE ATÉ 2 ÁGUAS PARA TELHA ONDULADA DE FIBROCIMENTO, METÁLICA, PLÁSTICA OU TERMOACÚSTICA, INCLUSO TRANSPORTE VERTICAL. AF_07/2019 | m² | 459.5 | 22.87 | 3.27 | 4.15 | 19.6 | 24.87 | 29.02 | 1906.93 | 11427.77 | 13334.7 | 0.53% |  | 10508.77
5.2 |  |  | TELHAMENTO | [13 empty] | 0
5.2.1 | 94207 | SINAPI | TELHAMENTO COM TELHA ONDULADA DE FIBROCIMENTO E = 6 MM, COM RECOBRIMENTO LATERAL DE 1/4 DE ONDA PARA TELHADO COM INCLINAÇÃO MAIOR QUE 10°, COM ATÉ 2 ÁGUAS, INCLUSO IÇAMENTO. AF_07/2019 | m² | 459.5 | 53.71 | 4.34 | 5.51 | 49.37 | 62.64 | 68.15 | 2531.85 | 28783.08 | 31314.93 | 1.24% |  | 24679.75
5.2.2 | 100113 | SBC | COBERTURA EM CHAPA POLICARBONATO ALVEOLAR 10mm | m² | 34.41 | 104.62 | 0 | 0 | 104.62 | 132.73 | 132.73 | 0 | 4567.24 | 4567.24 | 0.18% |  | 3599.97
5.3 |  |  | COMPLEMENTOS | [13 empty] | 0
5.3.1 | 94229 | SINAPI | CALHA EM CHAPA DE AÇO GALVANIZADO NÚMERO 24, DESENVOLVIMENTO DE 100 CM, INCLUSO TRANSPORTE VERTICAL. AF_07/2019 | M | 90.1 | 141.59 | 19.07 | 24.19 | 122.52 | 155.44 | 179.63 | 2179.52 | 14005.14 | 16184.66 | 0.64% |  | 12757.26
5.3.2 | 94231 | SINAPI | RUFO EM CHAPA DE AÇO GALVANIZADO NÚMERO 24, CORTE DE 25 CM, INCLUSO TRANSPORTE VERTICAL. AF_07/2019 | M | 76.68 | 44.82 | 5.41 | 6.86 | 39.41 | 50 | 56.86 | 526.02 | 3834 | 4360.02 | 0.17% |  | 3436.8
5.3.3 | 94451 | SINAPI | CUMEEIRA PARA TELHA DE FIBROCIMENTO ESTRUTURAL E = 6 MM, INCLUSO ACESSÓRIOS DE FIXAÇÃO E IÇAMENTO. AF_07/2019 | M | 33.4 | 102.77 | 2.19 | 2.78 | 100.58 | 127.61 | 130.39 | 92.85 | 4262.17 | 4355.02 | 0.17% |  | 3432.52
6 |  |  | IMPERMEABILIZAÇÃO | [13 empty] | 0
6.1 | 98556 | SINAPI | IMPERMEABILIZIMPERMEABILIZAÇÃO DE SUPERFÍCIE COM ARGAMASSA POLIMÉRICA / MEMBRANA ACRÍLICA, 4 DEMÃOS, REFORÇADA COM VÉU DE POLIÉSTER (MAV). AF_09/2023 | m² | 158.86 | 53.58 | 21.6 | 27.4 | 31.98 | 40.57 | 67.97 | 4352.76 | 6444.95 | 10797.71 | 0.43% |  | 8511.72
6.2 | 98555 | SINAPI | IMPERMEABILIZAÇÃO DE SUPERFÍCIE COM ARGAMASSA POLIMÉRICA / MEMBRANA ACRÍLICA, 3 DEMÃOS. AF_09/2023 | m² | 135.65 | 28.74 | 13.2 | 16.75 | 15.54 | 19.72 | 36.47 | 2272.14 | 2675.02 | 4947.16 | 0.2% |  | 3898.58
7 |  |  | ESQUADRIAS | [13 empty] | 0
7.1 |  |  | ESQUADRIAS DE MADEIRA | [13 empty] | 0
7.1.1 |  |  | PORTAS DE MADEIRA | [13 empty] | 0
7.1.1.1 | 90844 | SINAPI | KIT DE PORTA DE MADEIRA PARA PINTURA, SEMI-OCA (LEVE OU MÉDIA), PADRÃO MÉDIO, 90X210CM, ESPESSURA DE 3,5CM, ITENS INCLUSOS: DOBRADIÇAS, MONTAGEM E INSTALAÇÃO DO BATENTE, FECHADURA COM EXECUÇÃO DO FURO - FORNECIMENTO E INSTALAÇÃO. AF_12/2019 | UN | 13 | 1024.21 | 200.23 | 254.03 | 823.98 | 1045.38 | 1299.41 | 3302.39 | 13589.94 | 16892.33 | 0.67% |  | 13314.73
7.1.1.2 | 90843 | SINAPI | KIT DE PORTA DE MADEIRA PARA PINTURA, SEMI-OCA (LEVE OU MÉDIA), PADRÃO MÉDIO, 80X210CM, ESPESSURA DE 3,5CM, ITENS INCLUSOS: DOBRADIÇAS, MONTAGEM E INSTALAÇÃO DO BATENTE, FECHADURA COM EXECUÇÃO DO FURO - FORNECIMENTO E INSTALAÇÃO. AF_12/2019 | UN | 12 | 965.13 | 196.67 | 249.52 | 768.46 | 974.95 | 1224.47 | 2994.24 | 11699.4 | 14693.64 | 0.58% |  | 11581.56
7.1.1.3 | 110015 | SBC | PORTA COMPLETA MADEIRA 1 FL.1,20x2,10m-INTERNA | UN | 1 | 1509.23 | 101.49 | 128.76 | 1407.74 | 1786 | 1914.76 | 128.76 | 1786 | 1914.76 | 0.08% |  | 1509.23
7.1.1.4 | 23.08.242 | CPOS/CDHU | PORTA LISA DE CORRER SUSPENSA EM MADEIRA COM BATENTE | m² | 17.96 | 544.69 | 33.92 | 43.03 | 510.77 | 648.01 | 691.04 | 772.82 | 11638.26 | 12411.08 | 0.49% |  | 9782.63
7.1.1.5 | 110016 | SBC | PORTA COMPLETA MADEIRA 2 FL.1,60x2,10m LISA FER.VAI-E-VEM | UN | 2 | 1637.28 | 127.79 | 162.13 | 1509.49 | 1915.09 | 2077.22 | 324.26 | 3830.18 | 4154.44 | 0.16% |  | 3274.56
7.2 |  |  | ESQUADRIAS DE ALUMÍNIO | [13 empty] | 0
7.2.1 |  |  | PORTAS DE ALUMÍNIO | [13 empty] | 0
7.2.1.1 | 91338 | SINAPI | PORTA DE ALUMÍNIO DE ABRIR COM LAMBRI, COM GUARNIÇÃO, FIXAÇÃO COM PARAFUSOS - FORNECIMENTO E INSTALAÇÃO. AF_12/2019 | m² | 14.07 | 587.92 | 9.05 | 11.48 | 578.87 | 734.41 | 745.89 | 161.52 | 10333.15 | 10494.67 | 0.42% |  | 8272.03
7.2.1.2 | 25.02.110 | CPOS/CDHU | PORTA VENEZIANA DE ABRIR EM ALUMÍNIO, SOB MEDIDA | m² | 6.93 | 1097.54 | 123.54 | 156.74 | 974 | 1235.71 | 1392.45 | 1086.21 | 8563.47 | 9649.68 | 0.38% |  | 7605.95
7.2.1.3 | 14.003.0205-0 | EMOP | PORTA DE ALUMINIO ANODIZADO AO NATURAL,EM 2 FOLHAS DE ABRIR, TENDO 1 CONTRAPINAZIO DIVIDINDO A ESQUADRIA EM 2 VAZIOS PARA VIDRO,EM PERFIS SERIE 25,EXCLUSIVE FECHADURA.FORNECIMENTO E COLOCACAO | m² | 17.76 | 0 |  | 0 |  | 0 | 0 | 0 | 0 | 0 | 0% |  | 0
7.2.1.4 | 24.02.460 | CPOS/CDHU | PORTA DE ABRIR EM TELA ONDULADA DE AÇO GALVANIZADO, COMPLETA | m² | 8.08 | 1036.18 | 59.75 | 75.8 | 976.43 | 1238.8 | 1314.6 | 612.46 | 10009.5 | 10621.96 | 0.42% |  | 8372.33
7.2.1.5 | 112370 | SBC | PORTA ALUMINIO ANODIZADO NATURAL 1 FOLHA DE ABRIR | m² | 2.52 | 1063.59 | 477.54 | 605.85 | 586.05 | 743.52 | 1349.37 | 1526.74 | 1873.67 | 3400.41 | 0.13% |  | 2680.25
7.2.1.6 | 12220 | ORSE | Portão/porta em alumínio cor N/B/P, de abrir, 02 fls, vazado, em tubo quadrado 3"x1.1/2" horizontais e engradado e 1.1/2"x1.1/2" verticais, com espaçamento de 12cm. | m² | 9.8 | 400.76 | 49.26 | 62.5 | 351.5 | 445.95 | 508.45 | 612.5 | 4370.31 | 4982.81 | 0.2% |  | 3927.45
7.2.2 |  |  | JANELAS DE ALUMÍNIO | [13 empty] | 0
7.2.2.1 | 94569 | SINAPI | JANELA DE ALUMÍNIO TIPO MAXIM-AR, COM VIDROS, BATENTE E FERRAGENS. EXCLUSIVE ALIZAR, ACABAMENTO E CONTRAMARCO. FORNECIMENTO E INSTALAÇÃO. AF_12/2019 | m² | 28.52 | 384.6 | 25.73 | 32.64 | 358.87 | 455.3 | 487.94 | 930.89 | 12985.16 | 13916.05 | 0.55% |  | 10968.79
7.2.2.2 | 94573 | SINAPI | JANELA DE ALUMÍNIO DE CORRER COM 4 FOLHAS PARA VIDROS, COM VIDROS, BATENTE, ACABAMENTO COM ACETATO OU BRILHANTE E FERRAGENS. EXCLUSIVE ALIZAR E CONTRAMARCO. FORNECIMENTO E INSTALAÇÃO. AF_12/2019 | m² | 39.93 | 221.3 | 7.93 | 10.06 | 213.37 | 270.7 | 280.76 | 401.7 | 10809.05 | 11210.75 | 0.44% |  | 8836.51
7.2.2.3 | 94570 | SINAPI | JANELA DE ALUMÍNIO DE CORRER COM 2 FOLHAS PARA VIDROS, COM VIDROS, BATENTE, ACABAMENTO COM ACETATO OU BRILHANTE E FERRAGENS. EXCLUSIVE ALIZAR E CONTRAMARCO. FORNECIMENTO E INSTALAÇÃO. AF_12/2019 | m² | 4.32 | 200.91 | 7.95 | 10.09 | 192.96 | 244.81 | 254.9 | 43.59 | 1057.58 | 1101.17 | 0.04% |  | 867.93
7.3 |  |  | ESQUADRIAS METÁLICAS | [13 empty] | 0
7.3.1 |  |  | PORTAS METÁLICAS | [13 empty] | 0
7.3.1.1 | 12098 | ORSE | Porta corta fogo, de abrir, 02 folhas, em chapa de aço galvanizado nº24, batente em chapa nº18, classe 90, isolante em manta cerâmica incombustível e=5cm,dobradiças tipo helicoidal em aço 1010/1020, e fechadura reversível sem chave | m² | 3.15 | 650.09 | 87.92 | 111.54 | 562.17 | 713.23 | 824.77 | 351.35 | 2246.67 | 2598.02 | 0.1% |  | 2047.78
7.4 |  |  | ACESSÓRIOS | [13 empty] | 0
7.4.1 | 28.20.650 | CPOS/CDHU | PUXADOR DUPLO EM AÇO INOXIDÁVEL, PARA PORTA DE MADEIRA, ALUMÍNIO OU VIDRO, DE 350 MM | un | 9 | 461.77 | 72.1 | 91.47 | 389.67 | 494.37 | 585.84 | 823.23 | 4449.33 | 5272.56 | 0.21% |  | 4155.93
7.4.2 | 13110 | ORSE | Barra de apoio, reta, fixa, em aço inox, l=40cm, d=1 1/4", Jackwal ou similar | un | 6 | 111.78 | 6.88 | 8.73 | 104.9 | 133.09 | 141.82 | 52.38 | 798.54 | 850.92 | 0.03% |  | 670.68
7.4.3 | 112597 | SBC | ALIZAR ALUMINIO PINTURA ELETROSTATICA BRANCA | M | 271.54 | 65.47 | 51.57 | 65.43 | 13.9 | 17.63 | 83.06 | 17766.86 | 4787.25 | 22554.11 | 0.89% |  | 17777.72
7.4.4 | 140560 | SBC | MOLA AEREA COM CALHA/BRACO DESLIZANTE | UN | 4 | 1762.24 | 24.26 | 30.78 | 1737.98 | 2204.98 | 2235.76 | 123.12 | 8819.92 | 8943.04 | 0.35% |  | 7048.96
7.4.5 | 28.01.550 | CPOS/CDHU | FECHADURA COM MAÇANETA TIPO ALAVANCA EM AÇO INOXIDÁVEL, PARA PORTA EXTERNA | un | 26 | 0 |  | 0 |  | 0 | 0 | 0 | 0 | 0 | 0% |  | 0
7.4.6 | 100709 | SINAPI | DOBRADIÇA EM AÇO/FERRO, 3" X 21/2", E=1,9 A 2MM, SEN ANEL, CROMADO OU ZINCADO, TAMPA BOLA, COM PARAFUSOS. AF_12/2019 | UN | 46 | 49.95 | 22.43 | 28.46 | 27.52 | 34.91 | 63.37 | 1309.16 | 1605.86 | 2915.02 | 0.12% |  | 2297.7
7.4.7 | 110108 | SBC | GUICHE COM REQUADRO EM MADEIRA DE LEI - VASADO | m² | 0.45 | 618.96 | 170.82 | 216.72 | 448.14 | 568.56 | 785.28 | 97.52 | 255.85 | 353.37 | 0.01% |  | 278.53
8 |  |  | REVESTIMENTO DE PAREDE | [13 empty] | 0
8.1 |  |  | REVESTIMENTO ARGAMASSADO | [13 empty] | 0
8.1.1 | 87905 | SINAPI | CHAPISCO APLICADO EM ALVENARIA (COM PRESENÇA DE VÃOS) E ESTRUTURAS DE CONCRETO DE FACHADA, COM COLHER DE PEDREIRO. ARGAMASSA TRAÇO 1:3 COM PREPARO EM BETONEIRA 400L. AF_10/2022 | m² | 2042.32 | 7.03 | 4.3 | 5.46 | 2.73 | 3.46 | 8.92 | 11151.07 | 7066.43 | 18217.5 | 0.72% |  | 14357.51
8.1.2 | 104958 | SINAPI | MASSA ÚNICA, EM ARGAMASSA TRAÇO 1:2:8 PREPARO MECÂNICO, APLICADA MANUALMENTE EM PAREDES INTERNAS DE AMBIENTES COM ÁREA MAIOR QUE 10M², E = 10MM, COM TALISCAS. AF_03/2024 | m² | 1957.38 | 22.27 | 9.06 | 11.49 | 13.21 | 16.76 | 28.25 | 22490.3 | 32805.69 | 55295.99 | 2.19% |  | 43590.85
8.1.3 | 87553 | SINAPI | EMBOÇO, EM ARGAMASSA TRAÇO 1:2:8, PREPARO MECÂNICO, APLICADO MANUALMENTE EM PAREDES INTERNAS DE AMBIENTES COM ÁREA MAIOR QUE 10M², E = 10MM, COM TALISCAS. AF_03/2024 | m² | 84.9 | 21.72 | 8.63 | 10.95 | 13.09 | 16.61 | 27.56 | 929.66 | 1410.19 | 2339.85 | 0.09% |  | 1844.03
8.2 |  |  | REVESTIMENTO CERÂMICO | [13 empty] | 0
8.2.1 | 104611 | SINAPI | REVESTIMENTO CERÂMICO PARA PAREDES INTERNAS COM PLACAS TIPO ESMALTADA EXTRA DE DIMENSÕES 60X60 CM APLICADAS NA ALTURA INTEIRA DAS PAREDES. AF_02/2023_PE | m² | 211.41 | 90.52 | 18.15 | 23.03 | 72.37 | 91.82 | 114.85 | 4868.77 | 19411.67 | 24280.44 | 0.96% |  | 19136.83
9 |  |  | REVESTIMENTO DE PISO INTERNO | [13 empty] | 0
9.1 |  |  | REVESTIMENTO ARGAMASSADO | [13 empty] | 0
9.1.1 | 94995 | SINAPI | EXECUÇÃO DE PASSEIO (CALÇADA) OU PISO DE CONCRETO COM CONCRETO MOLDADO IN LOCO, USINADO, ACABAMENTO CONVENCIONAL, ESPESSURA 8 CM, ARMADO. AF_08/2022 | m² | 434.27 | 85.11 | 7.01 | 8.89 | 78.1 | 99.09 | 107.98 | 3860.66 | 43031.81 | 46892.47 | 1.85% |  | 36960.72
9.1.2 | 2180 | ORSE | Regularização de base para revest. de pisos com arg. traço t4, esp. média = 2,5cm | m² | 434.27 | 26.29 | 16.19 | 20.54 | 10.1 | 12.81 | 33.35 | 8919.91 | 5563 | 14482.91 | 0.57% |  | 11416.96
9.2 |  |  | GRANILITE | [13 empty] | 0
9.2.1 | 10168 | ORSE | Piso alta resistencia, colorido, e=10mm, aplicado com juntas, polido até o esmeril 400 e encerado | m² | 366.29 | 77.6 | 0 | 0 | 77.6 | 98.45 | 98.45 | 0 | 36061.25 | 36061.25 | 1.43% |  | 28424.1
9.2.2 | 12623 | ORSE | Piso alta resistência ou industrial de 12 mm, comum, cor cinza, com juntas plásticas, sem polimento, ecclusive argamassa de regularização, aplicado | m² | 67.98 | 42.3 | 0 | 0 | 42.3 | 53.67 | 53.67 | 0 | 3648.49 | 3648.49 | 0.14% |  | 2875.55
9.3 |  |  | RODAPÉ | [13 empty] | 0
9.3.1 | 11233 | ORSE | Rodapé alta resistência, h = 10 cm, meia-cana | m | 371.25 | 20.36 | 0 | 0 | 20.36 | 25.83 | 25.83 | 0 | 9589.39 | 9589.39 | 0.38% |  | 7558.65
10 |  |  | REVESTIMENTO DE PISO EXTERNO | [13 empty] | 0
10.1 |  |  | REVESTIMENTO ARGAMASSADO | [13 empty] | 0
10.1.1 | 94991 | SINAPI | EXECUÇÃO DE PASSEIO (CALÇADA) OU PISO DE CONCRETO COM CONCRETO MOLDADO IN LOCO, USINADO C20, ACABAMENTO CONVENCIONAL, NÃO ARMADO. AF_08/2022 | m³ | 57.9 | 678.68 | 57.51 | 72.96 | 621.17 | 788.08 | 861.04 | 4224.38 | 45629.83 | 49854.21 | 1.97% |  | 39295.57
11 |  |  | REVESTIMENTO DE TETO | [13 empty] | 0
11.1 |  |  | FORRO | [13 empty] | 0
11.1.1 | 96114 | SINAPI | FORRO EM DRYWALL, PARA AMBIENTES COMERCIAIS, INCLUSIVE ESTRUTURA BIRECIONAL DE FIXAÇÃO. AF_08/2023_PS | m² | 528.81 | 67.24 | 14.54 | 18.45 | 52.7 | 66.86 | 85.31 | 9756.54 | 35356.24 | 45112.78 | 1.78% |  | 35557.18
12 |  |  | PINTURA | [13 empty] | 0
12.1 |  |  | PAREDES | [13 empty] | 0
12.1.1 | 88485 | SINAPI | FUNDO SELADOR ACRÍLICO, APLICAÇÃO MANUAL EM PAREDE, UMA DEMÃO. AF_04/2023 | m² | 715.44 | 3.82 | 1.53 | 1.94 | 2.29 | 2.91 | 4.85 | 1387.95 | 2081.93 | 3469.88 | 0.14% |  | 2732.98
12.1.2 | 88495 | SINAPI | EMASSAMENTO COM MASSA LÁTEX, APLICAÇÃO EM PAREDE, UMA DEMÃO, LIXAMENTO MANUAL. AF_04/2023 | m² | 1349.77 | 9.67 | 5.69 | 7.22 | 3.98 | 5.05 | 12.27 | 9745.34 | 6816.34 | 16561.68 | 0.65% |  | 13052.28
12.1.3 | 96130 | SINAPI | APLICAÇÃO MANUAL DE MASSA ACRÍLICA EM PAREDES EXTERNAS DE CASAS, UMA DEMÃO. AF_03/2024 | m² | 715.44 | 15.79 | 8.94 | 11.34 | 6.85 | 8.69 | 20.03 | 8113.09 | 6217.17 | 14330.26 | 0.57% |  | 11296.8
12.1.4 | 104641 | SINAPI | PINTURA LÁTEX ACRÍLICA ECONÔMICA, APLICAÇÃO MANUAL EM PAREDES, DUAS DEMÃOS. AF_04/2023 | m² | 1349.77 | 8.72 | 3.75 | 4.76 | 4.97 | 6.31 | 11.07 | 6424.91 | 8517.05 | 14941.96 | 0.59% |  | 11769.99
12.1.5 | 95305 | SINAPI | TEXTURA ACRÍLICA, APLICAÇÃO MANUAL EM PAREDE, UMA DEMÃO. AF_04/2023 | m² | 1021.14 | 13.38 | 3.54 | 4.49 | 9.84 | 12.48 | 16.97 | 4584.92 | 12743.83 | 17328.75 | 0.69% |  | 13662.85
12.2 |  |  | TETO | [13 empty] | 0
12.2.1 | 88494 | SINAPI | EMASSAMENTO COM MASSA LÁTEX, APLICAÇÃO EM TETO, UMA DEMÃO, LIXAMENTO MANUAL. AF_04/2023 | m² | 528.81 | 17.78 | 11.66 | 14.79 | 6.12 | 7.76 | 22.55 | 7821.1 | 4103.57 | 11924.67 | 0.47% |  | 9402.24
12.2.2 | 104639 | SINAPI | PINTURA LÁTEX ACRÍLICA ECONÔMICA, APLICAÇÃO MANUAL EM TETO, DUAS DEMÃOS. AF_04/2023 | m² | 528.81 | 10.71 | 5.22 | 6.62 | 5.49 | 6.97 | 13.59 | 3500.72 | 3685.81 | 7186.53 | 0.28% |  | 5663.56
12.3 |  |  | ESQUADRIAS | [13 empty] | 0
12.3.1 | 102197 | SINAPI | PINTURA FUNDO NIVELADOR ALQUÍDICO BRANCO EM MADEIRA. AF_01/2021 | m² | 61.69 | 21.19 | 5.15 | 6.53 | 16.04 | 20.35 | 26.88 | 402.84 | 1255.39 | 1658.23 | 0.07% |  | 1307.21
12.3.2 | 102219 | SINAPI | PINTURA TINTA DE ACABAMENTO (PIGMENTADA) ESMALTE SINTÉTICO ACETINADO EM MADEIRA, 2 DEMÃOS. AF_01/2021 | m² | 61.69 | 16.49 | 7 | 8.88 | 9.49 | 12.04 | 20.92 | 547.81 | 742.75 | 1290.56 | 0.05% |  | 1017.27
13 |  |  | MARMORARIA | [13 empty] | 0
13.1 | 12492 | ORSE | Tampo/bancada em granito branco siena, e=2cm | m² | 19.8 | 664.43 | 34.91 | 44.29 | 629.52 | 798.67 | 842.96 | 876.94 | 15813.67 | 16690.61 | 0.66% |  | 13155.71
14 |  |  | LOUÇAS, METAIS E ACESSÓRIOS | [13 empty] | 0
14.1 |  |  | EQUIPAMENTOS | [13 empty] | 0
14.1.1 | 100860 | SINAPI | CHUVEIRO ELÉTRICO COMUM CORPO PLÁSTICO, TIPO DUCHA - FORNECIMENTO E INSTALAÇÃO. AF_01/2020 | UN | 3 | 109.86 | 10.18 | 12.92 | 99.68 | 126.46 | 139.38 | 38.76 | 379.38 | 418.14 | 0.02% |  | 329.58
14.2 |  |  | LOUÇAS | [13 empty] | 0
14.2.1 | 86932 | SINAPI | VASO SANITÁRIO SIFONADO COM CAIXA ACOPLADA LOUÇA BRANCA - PADRÃO MÉDIO, INCLUSO ENGATE FLEXÍVEL EM METAL CROMADO, 1/2 X 40CM - FORNECIMENTO E INSTALAÇÃO. AF_01/2020 | UN | 7 | 547.1 | 23.92 | 30.35 | 523.18 | 663.76 | 694.11 | 212.45 | 4646.32 | 4858.77 | 0.19% |  | 3829.7
14.2.2 | 44.01.040 | CPOS/CDHU | BACIA SIFONADA COM CAIXA DE DESCARGA ACOPLADA E TAMPA - INFANTIL | un | 1 | 1064.22 | 64.22 | 81.48 | 1000 | 1268.7 | 1350.18 | 81.48 | 1268.7 | 1350.18 | 0.05% |  | 1064.22
14.2.3 | 86939 | SINAPI | LAVATÓRIO LOUÇA BRANCA COM COLUNA, *44 X 35,5* CM, PADRÃO POPULAR, INCLUSO SIFÃO FLEXÍVEL EM PVC, VÁLVULA E ENGATE FLEXÍVEL 30CM EM PLÁSTICO E COM TORNEIRA CROMADA PADRÃO POPULAR - FORNECIMENTO E INSTALAÇÃO. AF_01/2020 | UN | 15 | 439.85 | 32.73 | 41.52 | 407.12 | 516.51 | 558.03 | 622.8 | 7747.65 | 8370.45 | 0.33% |  | 6597.75
14.2.4 | 86919 | SINAPI | TANQUE DE LOUÇA BRANCA COM COLUNA, 30L OU EQUIVALENTE, INCLUSO SIFÃO FLEXÍVEL EM PVC, VÁLVULA METÁLICA E TORNEIRA DE METAL CROMADO PADRÃO MÉDIO - FORNECIMENTO E INSTALAÇÃO. AF_01/2020 | UN | 1 | 922.35 | 51.86 | 65.79 | 870.49 | 1104.39 | 1170.18 | 65.79 | 1104.39 | 1170.18 | 0.05% |  | 922.35
14.2.5 | 170124 | IOPES | LAVATÓRIO DE CANTO REF. L101 DECA OU EQUIVALENTE, INCLUSIVE VÁLVULA, SIFÃO E ENGATES CROMADOS, EXCLUSIVE TORNEIRA | und | 1 | 553.7 | 93.28 | 118.34 | 460.42 | 584.13 | 702.47 | 118.34 | 584.13 | 702.47 | 0.03% |  | 553.7
14.2.6 | 86901 | SINAPI | CUBA DE EMBUTIR OVAL EM LOUÇA BRANCA, 35 X 50CM OU EQUIVALENTE - FORNECIMENTO E INSTALAÇÃO. AF_01/2020 | UN | 3 | 241.43 | 25.12 | 31.87 | 216.31 | 274.43 | 306.3 | 95.61 | 823.29 | 918.9 | 0.04% |  | 724.29
14.2.7 | 44.01.850 | CPOS/CDHU | CUBA DE LOUÇA DE EMBUTIR REDONDA | un | 8 | 123.36 | 22.83 | 28.96 | 100.53 | 127.54 | 156.5 | 231.68 | 1020.32 | 1252 | 0.05% |  | 986.88
14.3 |  |  | METAIS E ACESSÓRIOS | [13 empty] | 0
14.3.1 | 44.02.200 | CPOS/CDHU | TAMPO/BANCADA EM CONCRETO ARMADO, REVESTIDO EM AÇO INOXIDÁVEL FOSCO POLIDO | m² | 7.14 | 1333.12 | 166.83 | 211.66 | 1166.29 | 1479.67 | 1691.33 | 1511.25 | 10564.84 | 12076.09 | 0.48% |  | 9518.48
14.3.2 | 13262 | ORSE | Funil Expurgo Hospitalar de aço inox 304 290x300mm e= 0,8mm Sem mesa para embutir - Mirnox ou similar | un | 1 | 2408.48 | 8.17 | 10.37 | 2400.31 | 3045.27 | 3055.64 | 10.37 | 3045.27 | 3055.64 | 0.12% |  | 2408.48
14.3.3 | 86900 | SINAPI | CUBA DE EMBUTIR RETANGULAR DE AÇO INOXIDÁVEL, 46 X 30 X 12 CM - FORNECIMENTO E INSTALAÇÃO. AF_01/2020 | UN | 8 | 206.34 | 10.85 | 13.77 | 195.49 | 248.02 | 261.79 | 110.16 | 1984.16 | 2094.32 | 0.08% |  | 1650.72
14.3.4 | 86913 | SINAPI | TORNEIRA CROMADA 1/2" OU 3/4" PARA TANQUE, PADRÃO POPULAR - FORNECIMENTO E INSTALAÇÃO. AF_01/2020 | UN | 5 | 60.06 | 3.46 | 4.39 | 56.6 | 71.81 | 76.2 | 21.95 | 359.05 | 381 | 0.02% |  | 300.3
14.3.5 | 44.03.300 | CPOS/CDHU | TORNEIRA CLÍNICA COM VOLANTE TIPO ALAVANCA | un | 2 | 344.18 | 17.41 | 22.09 | 326.77 | 414.57 | 436.66 | 44.18 | 829.14 | 873.32 | 0.03% |  | 688.36
14.3.6 | 44.03.316 | CPOS/CDHU | TORNEIRA MISTURADOR CLÍNICA DE MESA COM AREJADOR ARTICULADO, ACIONAMENTO COTOVELO | UN | 8 | 360.65 | 63.91 | 81.08 | 296.74 | 376.47 | 457.55 | 648.64 | 3011.76 | 3660.4 | 0.14% |  | 2885.2
14.3.7 | 9676 | ORSE | Torneira de mesa com fechamento automático, linha Decamatic Eco, ref.1173.C, DECA ou similar | un | 27 | 274.55 | 20.24 | 25.68 | 254.31 | 322.64 | 348.32 | 693.36 | 8711.28 | 9404.64 | 0.37% |  | 7412.85
14.3.8 | 9503 | ORSE | Ducha higiênica com registro, linha Dream, ref. 1984.C87.ACT.CR, da DECA ou similar | un | 7 | 812.99 | 11.49 | 14.58 | 801.5 | 1016.86 | 1031.44 | 102.06 | 7118.02 | 7220.08 | 0.29% |  | 5690.93
14.3.9 | 13113 | ORSE | Barra de apoio, reta, fixa, em aço inox, l=80cm, d=1 1/4", Jackwal ou similar | un | 10 | 221.78 | 6.88 | 8.73 | 214.9 | 272.64 | 281.37 | 87.3 | 2726.4 | 2813.7 | 0.11% |  | 2217.8
14.3.10 | 13110 | ORSE | Barra de apoio, reta, fixa, em aço inox, l=40cm, d=1 1/4", Jackwal ou similar | un | 10 | 111.78 | 6.88 | 8.73 | 104.9 | 133.09 | 141.82 | 87.3 | 1330.9 | 1418.2 | 0.06% |  | 1117.8
14.3.11 | 100867 | SINAPI | BARRA DE APOIO RETA, EM ACO INOX POLIDO, COMPRIMENTO 70 CM, FIXADA NA PAREDE - FORNECIMENTO E INSTALAÇÃO. AF_01/2020 | UN | 5 | 354.35 | 21.64 | 27.45 | 332.71 | 422.11 | 449.56 | 137.25 | 2110.55 | 2247.8 | 0.09% |  | 1771.75
14.3.12 | 170602 | IOPES | Barra de apoio reta em aço inox 304 p/ portadores de necessidades especiais (NBR 9050), largura 60 cm | und | 1 | 153.42 | 33.58 | 42.6 | 119.84 | 152.04 | 194.64 | 42.6 | 152.04 | 194.64 | 0.01% |  | 153.42
14.3.13 | 100875 | SINAPI | BANCO ARTICULADO, EM ACO INOX, PARA PCD, FIXADO NA PAREDE - FORNECIMENTO E INSTALAÇÃO. AF_01/2020 | UN | 1 | 1094.62 | 28.86 | 36.61 | 1065.76 | 1352.13 | 1388.74 | 36.61 | 1352.13 | 1388.74 | 0.05% |  | 1094.62
14.3.14 | CPU2105 | Próprio | RALO SECO PVC QUADRADO 15x15 COM GRELHA | UN | 21 | 88.2 | 36.1 | 45.8 | 52.1 | 66.1 | 111.9 | 961.8 | 1388.1 | 2349.9 | 0.09% |  | 1852.2
14.3.15 | 18.050.0120-0 | EMOP | ESTACAO DE CHAMADA DE LEITO,COM INTERRUPTOR DE EMBUTIR COM C OMANDOS DE CHAMADAS,EMERGENCIA E PRESENCA,FIXADA SOBRE CAIXA 4"X4" EMBUTIDA NA PAREDE.FORNECIMENTO E COLOCACAO | UN | 6 | 449.47 | 21.48 | 27.25 | 427.99 | 542.99 | 570.24 | 163.5 | 3257.94 | 3421.44 | 0.14% |  | 2696.82
15 |  |  | INSTALAÇÕES HIDROSSANITÁRIAS | [13 empty] | 0
15.1 |  |  | HIDRÁULICA | [13 empty] | 0
15.1.1 | 054668 | SBC | ACOPLAMENTO RANHURADO EM FERRO FUNDIDO DN 60,3mm 2"" | UN | 1 | 73.36 | 3.22 | 4.09 | 70.14 | 88.99 | 93.08 | 4.09 | 88.99 | 93.08 | 0% |  | 73.36
15.1.2 | 103039 | SINAPI | REGISTRO DE ESFERA, PVC, ROSCÁVEL, COM VOLANTE, 1 1/2" - FORNECIMENTO E INSTALAÇÃO. AF_08/2021 | UN | 1 | 69.55 | 8.71 | 11.05 | 60.84 | 77.19 | 88.24 | 11.05 | 77.19 | 88.24 | 0% |  | 69.55
15.1.3 | 94681 | SINAPI | CURVA 90 GRAUS, PVC, SOLDÁVEL, DN 60 MM, INSTALADO EM RESERVAÇÃO DE ÁGUA DE EDIFICAÇÃO QUE POSSUA RESERVATÓRIO DE FIBRA/FIBROCIMENTO FORNECIMENTO E INSTALAÇÃO. AF_06/2016 | UN | 1 | 43.28 | 6.24 | 7.92 | 37.04 | 46.99 | 54.91 | 7.92 | 46.99 | 54.91 | 0% |  | 43.28
15.1.4 | 94662 | SINAPI | ADAPTADOR CURTO COM BOLSA E ROSCA PARA REGISTRO, PVC, SOLDÁVEL, DN 50 MM X 1 1/2 , INSTALADO EM RESERVAÇÃO DE ÁGUA DE EDIFICAÇÃO QUE POSSUA RESERVATÓRIO DE FIBRA/FIBROCIMENTO FORNECIMENTO E INSTALAÇÃO. AF_06/2016 | UN | 3 | 9.4 | 3.09 | 3.92 | 6.31 | 8.01 | 11.93 | 11.76 | 24.03 | 35.79 | 0% |  | 28.2
15.1.5 | 103986 | SINAPI | CURVA 90 GRAUS, PVC, SOLDÁVEL, DN 50MM, INSTALADO EM RAMAL DE DISTRIBUIÇÃO DE ÁGUA - FORNECIMENTO E INSTALAÇÃO. AF_06/2022 | UN | 18 | 24.39 | 7.6 | 9.64 | 16.79 | 21.3 | 30.94 | 173.52 | 383.4 | 556.92 | 0.02% |  | 439.02
15.1.6 | 103979 | SINAPI | TUBO, PVC, SOLDÁVEL, DN 50MM, INSTALADO EM RAMAL DE DISTRIBUIÇÃO DE ÁGUA - FORNECIMENTO E INSTALAÇÃO. AF_06/2022 | M | 100.9 | 26.53 | 8.88 | 11.27 | 17.65 | 22.39 | 33.66 | 1137.14 | 2259.15 | 3396.29 | 0.13% |  | 2676.88
15.1.7 | 104008 | SINAPI | TE DE REDUÇÃO, 90 GRAUS, PVC, SOLDÁVEL, DN 50 MM X 32 MM, INSTALADO EM RAMAL DE DISTRIBUIÇÃO DE ÁGUA - FORNECIMENTO E INSTALAÇÃO. AF_06/2022 | UN | 5 | 27.76 | 8.65 | 10.97 | 19.11 | 24.24 | 35.21 | 54.85 | 121.2 | 176.05 | 0.01% |  | 138.8
15.1.8 | 45.03.110 | CPOS/CDHU | HIDRÔMETRO EM BRONZE, DIÂMETRO DE 40 MM (1 1/2´) | cj | 1 | 1039.18 | 54.78 | 69.5 | 984.4 | 1248.91 | 1318.41 | 69.5 | 1248.91 | 1318.41 | 0.05% |  | 1039.18
15.1.9 | 89353 | SINAPI | REGISTRO DE GAVETA BRUTO, LATÃO, ROSCÁVEL, 3/4" - FORNECIMENTO E INSTALAÇÃO. AF_08/2021 | UN | 1 | 39.55 | 3.65 | 4.63 | 35.9 | 45.55 | 50.18 | 4.63 | 45.55 | 50.18 | 0% |  | 39.55
15.1.10 | 94794 | SINAPI | REGISTRO DE GAVETA BRUTO, LATÃO, ROSCÁVEL, 1 1/2", COM ACABAMENTO E CANOPLA CROMADOS - FORNECIMENTO E INSTALAÇÃO. AF_08/2021 | UN | 1 | 167.17 | 12.39 | 15.72 | 154.78 | 196.37 | 212.09 | 15.72 | 196.37 | 212.09 | 0.01% |  | 167.17
15.1.11 | 89987 | SINAPI | REGISTRO DE GAVETA BRUTO, LATÃO, ROSCÁVEL, 3/4", COM ACABAMENTO E CANOPLA CROMADOS - FORNECIMENTO E INSTALAÇÃO. AF_08/2021 | UN | 28 | 94.35 | 7.32 | 9.29 | 87.03 | 110.41 | 119.7 | 260.12 | 3091.48 | 3351.6 | 0.13% |  | 2641.8
15.1.12 | 89985 | SINAPI | REGISTRO DE PRESSÃO BRUTO, LATÃO, ROSCÁVEL, 3/4", COM ACABAMENTO E CANOPLA CROMADOS - FORNECIMENTO E INSTALAÇÃO. AF_08/2021 | UN | 3 | 89.52 | 7.32 | 9.29 | 82.2 | 104.29 | 113.58 | 27.87 | 312.87 | 340.74 | 0.01% |  | 268.56
15.1.13 | 92365 | SINAPI | TUBO DE AÇO GALVANIZADO COM COSTURA, CLASSE MÉDIA, DN 40 (1 1/2"), CONEXÃO ROSQUEADA, INSTALADO EM REDE DE ALIMENTAÇÃO PARA HIDRANTE - FORNECIMENTO E INSTALAÇÃO. AF_10/2020 | M | 2 | 54.06 | 6.41 | 8.13 | 47.65 | 60.45 | 68.58 | 16.26 | 120.9 | 137.16 | 0.01% |  | 108.12
15.1.14 | 92336 | SINAPI | TUBO DE AÇO GALVANIZADO COM COSTURA, CLASSE MÉDIA, CONEXÃO RANHURADA, DN 65 (2 1/2"), INSTALADO EM PRUMADAS - FORNECIMENTO E INSTALAÇÃO. AF_10/2020 | M | 1 | 95.03 | 10.13 | 12.85 | 84.9 | 107.71 | 120.56 | 12.85 | 107.71 | 120.56 | 0% |  | 95.03
15.1.15 | 89373 | SINAPI | LUVA DE REDUÇÃO, PVC, SOLDÁVEL, DN 25MM X 20MM, INSTALADO EM RAMAL OU SUB-RAMAL DE ÁGUA - FORNECIMENTO E INSTALAÇÃO. AF_06/2022 | UN | 3 | 6.11 | 3.15 | 4 | 2.96 | 3.76 | 7.76 | 12 | 11.28 | 23.28 | 0% |  | 18.33
15.1.16 | 89593 | SINAPI | LUVA COM ROSCA, PVC, SOLDÁVEL, DN 50MM X 1.1/2 , INSTALADO EM PRUMADA DE ÁGUA - FORNECIMENTO E INSTALAÇÃO. AF_06/2022 | UN | 2 | 22.14 | 2.42 | 3.07 | 19.72 | 25.02 | 28.09 | 6.14 | 50.04 | 56.18 | 0% |  | 44.28
15.1.17 | 94656 | SINAPI | ADAPTADOR CURTO COM BOLSA E ROSCA PARA REGISTRO, PVC, SOLDÁVEL, DN 25 MM X 3/4 , INSTALADO EM RESERVAÇÃO DE ÁGUA DE EDIFICAÇÃO QUE POSSUA RESERVATÓRIO DE FIBRA/FIBROCIMENTO FORNECIMENTO E INSTALAÇÃO. AF_06/2016 | UN | 61 | 2.96 | 1.27 | 1.61 | 1.69 | 2.14 | 3.75 | 98.21 | 130.54 | 228.75 | 0.01% |  | 180.56
15.1.18 | 104002 | SINAPI | ADAPTADOR CURTO COM BOLSA E ROSCA PARA REGISTRO, PVC, SOLDÁVEL, DN 50MM X 1.1/4", INSTALADO EM RAMAL DE DISTRIBUIÇÃO DE ÁGUA - FORNECIMENTO E INSTALAÇÃO. AF_06/2022 | UN | 1 | 15.31 | 4.32 | 5.48 | 10.99 | 13.94 | 19.42 | 5.48 | 13.94 | 19.42 | 0% |  | 15.31
15.1.19 | 103966 | SINAPI | BUCHA DE REDUÇÃO, LONGA, PVC, SOLDÁVEL, DN 50 X 25 MM, INSTALADO EM PRUMADA DE ÁGUA - FORNECIMENTO E INSTALAÇÃO. AF_06/2022 | UN | 4 | 8.43 | 2.18 | 2.77 | 6.25 | 7.93 | 10.7 | 11.08 | 31.72 | 42.8 | 0% |  | 33.72
15.1.20 | 89489 | SINAPI | CURVA 90 GRAUS, PVC, SOLDÁVEL, DN 25MM, INSTALADO EM PRUMADA DE ÁGUA - FORNECIMENTO E INSTALAÇÃO. AF_06/2022 | UN | 86 | 6.7 | 2.33 | 2.96 | 4.37 | 5.54 | 8.5 | 254.56 | 476.44 | 731 | 0.03% |  | 576.2
15.1.21 | 89384 | SINAPI | CURVA DE TRANSPOSIÇÃO, PVC, SOLDÁVEL, DN 25MM, INSTALADO EM RAMAL OU SUB-RAMAL DE ÁGUA FORNECIMENTO E INSTALAÇÃO. AF_06/2022 | UN | 1 | 11.53 | 3.35 | 4.25 | 8.18 | 10.38 | 14.63 | 4.25 | 10.38 | 14.63 | 0% |  | 11.53
15.1.22 | 89530 | SINAPI | LUVA DE CORRER, PVC, SOLDÁVEL, DN 25MM, INSTALADO EM PRUMADA DE ÁGUA - FORNECIMENTO E INSTALAÇÃO. AF_06/2022 | UN | 29 | 14.55 | 1.54 | 1.95 | 13.01 | 16.51 | 18.46 | 56.55 | 478.79 | 535.34 | 0.02% |  | 421.95
15.1.23 | 89577 | SINAPI | LUVA DE CORRER, PVC, SOLDÁVEL, DN 50MM, INSTALADO EM PRUMADA DE ÁGUA - FORNECIMENTO E INSTALAÇÃO. AF_06/2022 | UN | 1 | 32.91 | 2.8 | 3.55 | 30.11 | 38.2 | 41.75 | 3.55 | 38.2 | 41.75 | 0% |  | 32.91
15.1.24 | 89356 | SINAPI | TUBO, PVC, SOLDÁVEL, DN 25MM, INSTALADO EM RAMAL OU SUB-RAMAL DE ÁGUA - FORNECIMENTO E INSTALAÇÃO. AF_06/2022 | M | 299.4 | 20.19 | 7.54 | 9.57 | 12.65 | 16.05 | 25.62 | 2865.26 | 4805.37 | 7670.63 | 0.3% |  | 6044.89
15.1.25 | 89869 | SINAPI | TE, PVC, SOLDÁVEL, DN 25MM, INSTALADO EM DRENO DE AR-CONDICIONADO - FORNECIMENTO E INSTALAÇÃO. AF_08/2022 | UN | 39 | 8.69 | 4.91 | 6.23 | 3.78 | 4.8 | 11.03 | 242.97 | 187.2 | 430.17 | 0.02% |  | 338.91
15.1.26 | 89627 | SINAPI | TÊ DE REDUÇÃO, PVC, SOLDÁVEL, DN 50MM X 25MM, INSTALADO EM PRUMADA DE ÁGUA - FORNECIMENTO E INSTALAÇÃO. AF_06/2022 | UN | 20 | 17.64 | 4.36 | 5.53 | 13.28 | 16.85 | 22.38 | 110.6 | 337 | 447.6 | 0.02% |  | 352.8
15.1.27 | 89366 | SINAPI | JOELHO 90 GRAUS COM BUCHA DE LATÃO, PVC, SOLDÁVEL, DN 25MM, X 3/4 INSTALADO EM RAMAL OU SUB-RAMAL DE ÁGUA - FORNECIMENTO E INSTALAÇÃO. AF_06/2022 | UN | 10 | 14.39 | 4.7 | 5.96 | 9.69 | 12.29 | 18.25 | 59.6 | 122.9 | 182.5 | 0.01% |  | 143.9
15.1.28 | 90373 | SINAPI | JOELHO 90 GRAUS COM BUCHA DE LATÃO, PVC, SOLDÁVEL, DN 25MM, X 1/2 INSTALADO EM RAMAL OU SUB-RAMAL DE ÁGUA - FORNECIMENTO E INSTALAÇÃO. AF_06/2022 | UN | 55 | 11.38 | 4.35 | 5.52 | 7.03 | 8.92 | 14.44 | 303.6 | 490.6 | 794.2 | 0.03% |  | 625.9
15.1.29 | 89396 | SINAPI | TÊ COM BUCHA DE LATÃO NA BOLSA CENTRAL, PVC, SOLDÁVEL, DN 25MM X 1/2 , INSTALADO EM RAMAL OU SUB-RAMAL DE ÁGUA - FORNECIMENTO E INSTALAÇÃO. AF_06/2022 | UN | 1 | 18.02 | 5.8 | 7.36 | 12.22 | 15.5 | 22.86 | 7.36 | 15.5 | 22.86 | 0% |  | 18.02
15.1.30 | 94689 | SINAPI | TÊ COM BUCHA DE LATÃO NA BOLSA CENTRAL, PVC, SOLDÁVEL, DN 25 MM X 3/4 , INSTALADO EM RESERVAÇÃO DE ÁGUA DE EDIFICAÇÃO QUE POSSUA RESERVATÓRIO DE FIBRA/FIBROCIMENTO FORNECIMENTO E INSTALAÇÃO. AF_06/2016 | UN | 1 | 8.17 | 2.53 | 3.21 | 5.64 | 7.16 | 10.37 | 3.21 | 7.16 | 10.37 | 0% |  | 8.17
15.1.31 | CPU2194 | Próprio | PRESSURIZADOR DE ÁGUA MAX PRESS 270 VF MONOFASICO 220V | UN | 1 | 12794.9 | 179.9 | 214.21 | 12615 | 15020.68 | 15234.89 | 214.21 | 15020.68 | 15234.89 | 0.6% |  | 12794.9
15.1.32 | 48.02.008 | CPOS/CDHU | RESERVATÓRIO DE FIBRA DE VIDRO - CAPACIDADE DE 15.000 LITROS | un | 1 | 10418.33 | 101.36 | 120.69 | 10316.97 | 12284.42 | 12405.11 | 120.69 | 12284.42 | 12405.11 | 0.49% |  | 10418.33
15.1.33 | 94490 | SINAPI | REGISTRO DE ESFERA, PVC, SOLDÁVEL, COM VOLANTE, DN 32 MM - FORNECIMENTO E INSTALAÇÃO. AF_08/2021 | UN | 2 | 45.74 | 2.61 | 3.31 | 43.13 | 54.72 | 58.03 | 6.62 | 109.44 | 116.06 | 0% |  | 91.48
15.1.34 | 47.05.020 | CPOS/CDHU | VÁLVULA DE RETENÇÃO HORIZONTAL EM BRONZE, DN= 1´ | un | 1 | 156.35 | 20.55 | 26.07 | 135.8 | 172.29 | 198.36 | 26.07 | 172.29 | 198.36 | 0.01% |  | 156.35
15.1.35 | 89436 | SINAPI | ADAPTADOR CURTO COM BOLSA E ROSCA PARA REGISTRO, PVC, SOLDÁVEL, DN 32MM X 1 , INSTALADO EM RAMAL DE DISTRIBUIÇÃO DE ÁGUA - FORNECIMENTO E INSTALAÇÃO. AF_06/2022 | UN | 4 | 7.01 | 3.29 | 4.17 | 3.72 | 4.72 | 8.89 | 16.68 | 18.88 | 35.56 | 0% |  | 28.04
15.1.36 | 103948 | SINAPI | BUCHA DE REDUÇÃO, CURTA, PVC, SOLDÁVEL, DN 32 X 25 MM, INSTALADO EM RAMAL OU SUB-RAMAL DE ÁGUA - FORNECIMENTO E INSTALAÇÃO. AF_06/2022 | UN | 1 | 6.71 | 3.71 | 4.71 | 3 | 3.81 | 8.52 | 4.71 | 3.81 | 8.52 | 0% |  | 6.71
15.1.37 | 89415 | SINAPI | CURVA 90 GRAUS, PVC, SOLDÁVEL, DN 32MM, INSTALADO EM RAMAL DE DISTRIBUIÇÃO DE ÁGUA - FORNECIMENTO E INSTALAÇÃO. AF_06/2022 | UN | 6 | 14.18 | 5.36 | 6.8 | 8.82 | 11.19 | 17.99 | 40.8 | 67.14 | 107.94 | 0% |  | 85.08
15.1.38 | 47.20.320 | CPOS/CDHU | FILTRO ´Y´ CORPO EM BRONZE, PRESSÃO DE SERVIÇO ATÉ 20,7 BAR (PN 20), DN= 1 1/2´ | un | 1 | 403.98 | 57.06 | 72.39 | 346.92 | 440.14 | 512.53 | 72.39 | 440.14 | 512.53 | 0.02% |  | 403.98
15.1.39 | 89357 | SINAPI | TUBO, PVC, SOLDÁVEL, DN 32MM, INSTALADO EM RAMAL OU SUB-RAMAL DE ÁGUA - FORNECIMENTO E INSTALAÇÃO. AF_06/2022 | M | 12.4 | 28.06 | 15.05 | 19.09 | 13.01 | 16.51 | 35.6 | 236.72 | 204.72 | 441.44 | 0.02% |  | 347.94
15.1.40 | 89400 | SINAPI | TÊ DE REDUÇÃO, PVC, SOLDÁVEL, DN 32MM X 25MM, INSTALADO EM RAMAL OU SUB-RAMAL DE ÁGUA - FORNECIMENTO E INSTALAÇÃO. AF_06/2022 | UN | 1 | 17.36 | 7.38 | 9.36 | 9.98 | 12.66 | 22.02 | 9.36 | 12.66 | 22.02 | 0% |  | 17.36
15.1.41 | CPU2464 | Próprio | PRESSURIZADOR MAX PRESS 20E | UN | 1 | 4149.9 | 179.9 | 214.21 | 3970 | 4727.08 | 4941.29 | 214.21 | 4727.08 | 4941.29 | 0.2% |  | 4149.9
15.1.42 | 48.02.300 | CPOS/CDHU | RESERVATÓRIO EM POLIETILENO DE ALTA DENSIDADE (CISTERNA) COM ANTIOXIDANTE E PROTEÇÃO CONTRA RAIOS ULTRAVIOLETA (UV) - CAPACIDADE DE 5.000 LITROS | cj | 1 | 7124.29 | 73.51 | 87.53 | 7050.78 | 8395.36 | 8482.89 | 87.53 | 8395.36 | 8482.89 | 0.34% |  | 7124.29
15.2 |  |  | SANITÁRIA | [13 empty] | 0
15.2.1 | 4883 | ORSE | Caixa de inspeção 0.60 x 0.60 x 0.60m | un | 7 | 643.75 | 309.76 | 392.99 | 333.99 | 423.73 | 816.72 | 2750.93 | 2966.11 | 5717.04 | 0.23% |  | 4506.25
15.2.2 | 104328 | SINAPI | CAIXA SIFONADA, COM GRELHA QUADRADA, PVC, DN 150 X 150 X 50 MM, JUNTA SOLDÁVEL, FORNECIDA E INSTALADA EM RAMAL DE DESCARGA OU EM RAMAL DE ESGOTO SANITÁRIO. AF_08/2022 | UN | 26 | 55.64 | 14.02 | 17.79 | 41.62 | 52.8 | 70.59 | 462.54 | 1372.8 | 1835.34 | 0.07% |  | 1446.64
15.2.3 | 89709 | SINAPI | RALO SIFONADO, PVC, DN 100 X 40 MM, JUNTA SOLDÁVEL, FORNECIDO E INSTALADO EM RAMAL DE DESCARGA OU EM RAMAL DE ESGOTO SANITÁRIO. AF_08/2022 | UN | 4 | 16.69 | 5.47 | 6.94 | 11.22 | 14.23 | 21.17 | 27.76 | 56.92 | 84.68 | 0% |  | 66.76
15.2.4 | 86883 | SINAPI | SIFÃO DO TIPO FLEXÍVEL EM PVC 1 X 1.1/2 - FORNECIMENTO E INSTALAÇÃO. AF_01/2020 | UN | 37 | 9.97 | 1.92 | 2.44 | 8.05 | 10.21 | 12.65 | 90.28 | 377.77 | 468.05 | 0.02% |  | 368.89
15.2.5 | 86882 | SINAPI | SIFÃO DO TIPO GARRAFA/COPO EM PVC 1.1/4 X 1.1/2" - FORNECIMENTO E INSTALAÇÃO. AF_01/2020 | UN | 2 | 18.33 | 3.09 | 3.92 | 15.24 | 19.33 | 23.25 | 7.84 | 38.66 | 46.5 | 0% |  | 36.66
15.2.6 | 86879 | SINAPI | VÁLVULA EM PLÁSTICO 1" PARA PIA, TANQUE OU LAVATÓRIO, COM OU SEM LADRÃO - FORNECIMENTO E INSTALAÇÃO. AF_01/2020 | UN | 39 | 8 | 2.8 | 3.55 | 5.2 | 6.6 | 10.15 | 138.45 | 257.4 | 395.85 | 0.02% |  | 312
15.2.7 | 104063 | SINAPI | CURVA LONGA, 45 GRAUS, PVC OCRE, JUNTA ELÁSTICA, DN 100 MM, PARA COLETOR PREDIAL DE ESGOTO. AF_06/2022 | UN | 15 | 61.96 | 4.35 | 5.52 | 57.61 | 73.09 | 78.61 | 82.8 | 1096.35 | 1179.15 | 0.05% |  | 929.4
15.2.8 | 89811 | SINAPI | CURVA CURTA 90 GRAUS, PVC, SERIE NORMAL, ESGOTO PREDIAL, DN 100 MM, JUNTA ELÁSTICA, FORNECIDO E INSTALADO EM PRUMADA DE ESGOTO SANITÁRIO OU VENTILAÇÃO. AF_08/2022 | UN | 9 | 41.09 | 7.19 | 9.12 | 33.9 | 43.01 | 52.13 | 82.08 | 387.09 | 469.17 | 0.02% |  | 369.81
15.2.9 | 89728 | SINAPI | CURVA CURTA 90 GRAUS, PVC, SERIE NORMAL, ESGOTO PREDIAL, DN 40 MM, JUNTA SOLDÁVEL, FORNECIDO E INSTALADO EM RAMAL DE DESCARGA OU RAMAL DE ESGOTO SANITÁRIO. AF_08/2022 | UN | 59 | 11.47 | 4.21 | 5.34 | 7.26 | 9.21 | 14.55 | 315.06 | 543.39 | 858.45 | 0.03% |  | 676.73
15.2.10 | 89726 | SINAPI | JOELHO 45 GRAUS, PVC, SERIE NORMAL, ESGOTO PREDIAL, DN 40 MM, JUNTA SOLDÁVEL, FORNECIDO E INSTALADO EM RAMAL DE DESCARGA OU RAMAL DE ESGOTO SANITÁRIO. AF_08/2022 | UN | 29 | 9.01 | 4.22 | 5.35 | 4.79 | 6.08 | 11.43 | 155.15 | 176.32 | 331.47 | 0.01% |  | 261.29
15.2.11 | 89732 | SINAPI | JOELHO 45 GRAUS, PVC, SERIE NORMAL, ESGOTO PREDIAL, DN 50 MM, JUNTA ELÁSTICA, FORNECIDO E INSTALADO EM RAMAL DE DESCARGA OU RAMAL DE ESGOTO SANITÁRIO. AF_08/2022 | UN | 28 | 14.87 | 4.56 | 5.79 | 10.31 | 13.08 | 18.87 | 162.12 | 366.24 | 528.36 | 0.02% |  | 416.36
15.2.12 | 89739 | SINAPI | JOELHO 45 GRAUS, PVC, SERIE NORMAL, ESGOTO PREDIAL, DN 75 MM, JUNTA ELÁSTICA, FORNECIDO E INSTALADO EM RAMAL DE DESCARGA OU RAMAL DE ESGOTO SANITÁRIO. AF_08/2022 | UN | 6 | 22.5 | 5.47 | 6.94 | 17.03 | 21.61 | 28.55 | 41.64 | 129.66 | 171.3 | 0.01% |  | 135
15.2.13 | 89731 | SINAPI | JOELHO 90 GRAUS, PVC, SERIE NORMAL, ESGOTO PREDIAL, DN 50 MM, JUNTA ELÁSTICA, FORNECIDO E INSTALADO EM RAMAL DE DESCARGA OU RAMAL DE ESGOTO SANITÁRIO. AF_08/2022 | UN | 4 | 14.21 | 4.56 | 5.79 | 9.65 | 12.24 | 18.03 | 23.16 | 48.96 | 72.12 | 0% |  | 56.84
15.2.14 | 89724 | SINAPI | JOELHO 90 GRAUS, PVC, SERIE NORMAL, ESGOTO PREDIAL, DN 40 MM, JUNTA SOLDÁVEL, FORNECIDO E INSTALADO EM RAMAL DE DESCARGA OU RAMAL DE ESGOTO SANITÁRIO. AF_08/2022 | UN | 38 | 8.8 | 4.22 | 5.35 | 4.58 | 5.81 | 11.16 | 203.3 | 220.78 | 424.08 | 0.02% |  | 334.4
15.2.15 | 104345 | SINAPI | JUNÇÃO DE REDUÇÃO INVERTIDA, PVC, SÉRIE NORMAL, ESGOTO PREDIAL, DN 100 X 50 MM, JUNTA ELÁSTICA, FORNECIDO E INSTALADO EM RAMAL DE DESCARGA OU RAMAL DE ESGOTO SANITÁRIO. AF_08/2022 | UN | 9 | 40.67 | 7.7 | 9.77 | 32.97 | 41.83 | 51.6 | 87.93 | 376.47 | 464.4 | 0.02% |  | 366.03
15.2.16 | 104347 | SINAPI | JUNÇÃO DE REDUCAO INVERTIDA, PVC, SÉRIE NORMAL, ESGOTO PREDIAL, DN 100 X 75 MM, JUNTA ELÁSTICA, FORNECIDO E INSTALADO EM RAMAL DE DESCARGA OU RAMAL DE ESGOTO SANITÁRIO. AF_08/2022 | UN | 1 | 45.37 | 8.11 | 10.29 | 37.26 | 47.27 | 57.56 | 10.29 | 47.27 | 57.56 | 0% |  | 45.37
15.2.17 | 89783 | SINAPI | JUNÇÃO SIMPLES, PVC, SERIE NORMAL, ESGOTO PREDIAL, DN 40 MM, JUNTA SOLDÁVEL, FORNECIDO E INSTALADO EM RAMAL DE DESCARGA OU RAMAL DE ESGOTO SANITÁRIO. AF_08/2022 | UN | 7 | 12.88 | 5.63 | 7.14 | 7.25 | 9.2 | 16.34 | 49.98 | 64.4 | 114.38 | 0% |  | 90.16
15.2.18 | 89785 | SINAPI | JUNÇÃO SIMPLES, PVC, SERIE NORMAL, ESGOTO PREDIAL, DN 50 X 50 MM, JUNTA ELÁSTICA, FORNECIDO E INSTALADO EM RAMAL DE DESCARGA OU RAMAL DE ESGOTO SANITÁRIO. AF_08/2022 | UN | 1 | 25.18 | 6.09 | 7.73 | 19.09 | 24.22 | 31.95 | 7.73 | 24.22 | 31.95 | 0% |  | 25.18
15.2.19 | 104350 | SINAPI | JUNÇÃO DE REDUÇÃO INVERTIDA, PVC, SÉRIE NORMAL, ESGOTO PREDIAL, DN 75 X 50 MM, JUNTA ELÁSTICA, FORNECIDO E INSTALADO EM PRUMADA DE ESGOTO SANITÁRIO OU VENTILAÇÃO. AF_08/2022 | UN | 3 | 28.97 | 4.2 | 5.33 | 24.77 | 31.43 | 36.76 | 15.99 | 94.29 | 110.28 | 0% |  | 86.91
15.2.20 | 89795 | SINAPI | JUNÇÃO SIMPLES, PVC, SERIE NORMAL, ESGOTO PREDIAL, DN 75 X 75 MM, JUNTA ELÁSTICA, FORNECIDO E INSTALADO EM RAMAL DE DESCARGA OU RAMAL DE ESGOTO SANITÁRIO. AF_08/2022 | UN | 5 | 38.84 | 7.3 | 9.26 | 31.54 | 40.01 | 49.27 | 46.3 | 200.05 | 246.35 | 0.01% |  | 194.2
15.2.21 | 89549 | SINAPI | REDUÇÃO EXCÊNTRICA, PVC, SERIE R, ÁGUA PLUVIAL, DN 75 X 50 MM, JUNTA ELÁSTICA, FORNECIDO E INSTALADO EM RAMAL DE ENCAMINHAMENTO. AF_06/2022 | UN | 5 | 18.67 | 1.69 | 2.14 | 16.98 | 21.54 | 23.68 | 10.7 | 107.7 | 118.4 | 0% |  | 93.35
15.2.22 | 46.03.050 | CPOS/CDHU | TUBO DE PVC RÍGIDO PXB COM VIROLA E ANEL DE BORRACHA, LINHA ESGOTO SÉRIE REFORÇADA ´R´, DN= 100 MM, INCLUSIVE CONEXÕES | m | 157.4 | 100.91 | 50.22 | 63.71 | 50.69 | 64.31 | 128.02 | 10027.95 | 10122.39 | 20150.34 | 0.8% |  | 15883.23
15.2.23 | 46.03.038 | CPOS/CDHU | TUBO DE PVC RÍGIDO PXB COM VIROLA E ANEL DE BORRACHA, LINHA ESGOTO SÉRIE REFORÇADA ´R´, DN= 50 MM, INCLUSIVE CONEXÕES | m | 85.3 | 47.53 | 27.39 | 34.75 | 20.14 | 25.55 | 60.3 | 2964.18 | 2179.42 | 5143.6 | 0.2% |  | 4054.31
15.2.24 | 46.03.040 | CPOS/CDHU | TUBO DE PVC RÍGIDO PXB COM VIROLA E ANEL DE BORRACHA, LINHA ESGOTO SÉRIE REFORÇADA ´R´, DN= 75 MM, INCLUSIVE CONEXÕES | m | 47 | 77.94 | 41.08 | 52.12 | 36.86 | 46.76 | 98.88 | 2449.64 | 2197.72 | 4647.36 | 0.18% |  | 3663.18
15.2.25 | 46.01.040 | CPOS/CDHU | TUBO DE PVC RÍGIDO SOLDÁVEL MARROM, DN= 40 MM, (1 1/4´), INCLUSIVE CONEXÕES | m | 48.9 | 44.3 | 22.83 | 28.96 | 21.47 | 27.24 | 56.2 | 1416.14 | 1332.04 | 2748.18 | 0.11% |  | 2166.27
15.2.26 | 46.02.010 | CPOS/CDHU | TUBO DE PVC RÍGIDO BRANCO, PONTAS LISAS, SOLDÁVEL, LINHA ESGOTO SÉRIE NORMAL, DN= 40 MM, INCLUSIVE CONEXÕES | m | 22.8 | 34.2 | 22.83 | 28.96 | 11.37 | 14.43 | 43.39 | 660.29 | 329 | 989.29 | 0.04% |  | 779.76
15.2.27 | 46.03.080 | CPOS/CDHU | TUBO DE PVC RÍGIDO, PONTAS LISAS, SOLDÁVEL, LINHA ESGOTO SÉRIE REFORÇADA ´R´, DN= 40 MM, INCLUSIVE CONEXÕES | m | 1.5 | 40.13 | 22.83 | 28.96 | 17.3 | 21.95 | 50.91 | 43.44 | 32.93 | 76.37 | 0% |  | 60.2
15.2.28 | 1595 | ORSE | Vedação para saída de vaso sanitário em pvc rígido soldável, para esgoto primário, diâm = 100mm | un | 9 | 23.16 | 9.32 | 11.82 | 13.84 | 17.56 | 29.38 | 106.38 | 158.04 | 264.42 | 0.01% |  | 208.44
15.2.29 | 89373 | SINAPI | LUVA DE REDUÇÃO, PVC, SOLDÁVEL, DN 25MM X 20MM, INSTALADO EM RAMAL OU SUB-RAMAL DE ÁGUA - FORNECIMENTO E INSTALAÇÃO. AF_06/2022 | UN | 17 | 6.11 | 3.15 | 4 | 2.96 | 3.76 | 7.76 | 68 | 63.92 | 131.92 | 0.01% |  | 103.87
15.2.30 | 104014 | SINAPI | BUCHA DE REDUÇÃO, LONGA, PVC, SOLDÁVEL, DN 40 X 25 MM, INSTALADO EM RAMAL DE DISTRIBUIÇÃO DE ÁGUA - FORNECIMENTO E INSTALAÇÃO. AF_06/2022 | UN | 17 | 9.33 | 3.62 | 4.59 | 5.71 | 7.24 | 11.83 | 78.03 | 123.08 | 201.11 | 0.01% |  | 158.61
15.2.31 | 89384 | SINAPI | CURVA DE TRANSPOSIÇÃO, PVC, SOLDÁVEL, DN 25MM, INSTALADO EM RAMAL OU SUB-RAMAL DE ÁGUA FORNECIMENTO E INSTALAÇÃO. AF_06/2022 | UN | 17 | 11.53 | 3.35 | 4.25 | 8.18 | 10.38 | 14.63 | 72.25 | 176.46 | 248.71 | 0.01% |  | 196.01
15.2.32 | 89408 | SINAPI | JOELHO 90 GRAUS, PVC, SOLDÁVEL, DN 25MM, INSTALADO EM RAMAL DE DISTRIBUIÇÃO DE ÁGUA - FORNECIMENTO E INSTALAÇÃO. AF_06/2022 | UN | 34 | 7.35 | 4.53 | 5.75 | 2.82 | 3.58 | 9.33 | 195.5 | 121.72 | 317.22 | 0.01% |  | 249.9
15.2.33 | 89356 | SINAPI | TUBO, PVC, SOLDÁVEL, DN 25MM, INSTALADO EM RAMAL OU SUB-RAMAL DE ÁGUA - FORNECIMENTO E INSTALAÇÃO. AF_06/2022 | M | 102 | 20.19 | 12.65 | 16.05 | 7.54 | 9.57 | 25.62 | 1637.1 | 976.14 | 2613.24 | 0.1% |  | 2059.38
15.2.34 | 4717 | ORSE | Caixa de gordura em pvc 300mm | un | 1 | 423.01 | 39.7 | 50.37 | 383.31 | 486.31 | 536.68 | 50.37 | 486.31 | 536.68 | 0.02% |  | 423.01
15.3 |  |  | PLUVIAL | [13 empty] | 0
15.3.1 | 3234 | ORSE | Caixa de passagem em alvenaria de tijolos maciços esp. = 0,12m, dim. int. = 0.50 x 0.50 x 0.60m, com grelha de ferro fundido | un | 4 | 543.91 | 151.4 | 192.08 | 392.51 | 497.98 | 690.06 | 768.32 | 1991.92 | 2760.24 | 0.11% |  | 2175.64
15.3.2 | 97961 | SINAPI | CAIXA PARA BOCA DE LOBO COMBINADA COM GRELHA RETANGULAR, EM ALVENARIA COM BLOCOS DE CONCRETO, DIMENSÕES INTERNAS: 1,3X1X1,2 M. AF_12/2020 | UN | 1 | 2186.57 | 568.55 | 721.32 | 1618.02 | 2052.78 | 2774.1 | 721.32 | 2052.78 | 2774.1 | 0.11% |  | 2186.57
15.3.3 | 053039 | SBC | RALO HEMISFERICO 100mm PVC (RALO ABACAXI) | UN | 8 | 0 |  | 0 |  | 0 | 0 | 0 | 0 | 0 | 0% |  | 0
15.3.4 | 104063 | SINAPI | CURVA LONGA, 45 GRAUS, PVC OCRE, JUNTA ELÁSTICA, DN 100 MM, PARA COLETOR PREDIAL DE ESGOTO. AF_06/2022 | UN | 4 | 61.96 | 4.35 | 5.52 | 57.61 | 73.09 | 78.61 | 22.08 | 292.36 | 314.44 | 0.01% |  | 247.84
15.3.5 | 89811 | SINAPI | CURVA CURTA 90 GRAUS, PVC, SERIE NORMAL, ESGOTO PREDIAL, DN 100 MM, JUNTA ELÁSTICA, FORNECIDO E INSTALADO EM PRUMADA DE ESGOTO SANITÁRIO OU VENTILAÇÃO. AF_08/2022 | UN | 13 | 41.09 | 7.19 | 9.12 | 33.9 | 43.01 | 52.13 | 118.56 | 559.13 | 677.69 | 0.03% |  | 534.17
15.3.6 | 46.03.050 | CPOS/CDHU | TUBO DE PVC RÍGIDO PXB COM VIROLA E ANEL DE BORRACHA, LINHA ESGOTO SÉRIE REFORÇADA ´R´, DN= 100 MM, INCLUSIVE CONEXÕES | m | 21.7 | 100.91 | 50.22 | 63.71 | 50.69 | 64.31 | 128.02 | 1382.51 | 1395.53 | 2778.04 | 0.11% |  | 2189.75
15.3.7 | 46.05.020 | CPOS/CDHU | TUBO PVC RÍGIDO, TIPO COLETOR ESGOTO, JUNTA ELÁSTICA, DN= 100 MM, INCLUSIVE CONEXÕES | m | 64.7 | 44.79 | 16.06 | 20.38 | 28.73 | 36.45 | 56.83 | 1318.59 | 2358.32 | 3676.91 | 0.15% |  | 2897.91
15.3.8 | 46.05.040 | CPOS/CDHU | TUBO PVC RÍGIDO, TIPO COLETOR ESGOTO, JUNTA ELÁSTICA, DN= 150 MM, INCLUSIVE CONEXÕES | m | 25 | 62.91 | 16.06 | 20.38 | 46.85 | 59.44 | 79.82 | 509.5 | 1486 | 1995.5 | 0.08% |  | 1572.75
15.3.9 | CPU2092 | Próprio | CURVA PVC PARA REDE COLETOR ESGOTO, EB-644, 45 GR, 200 MM, COM JUNTA ELASTICA. | UN | 1 | 347.34 | 29.25 | 37.11 | 318.09 | 403.56 | 440.67 | 37.11 | 403.56 | 440.67 | 0.02% |  | 347.34
15.3.10 | 90696 | SINAPI | TUBO DE PVC PARA REDE COLETORA DE ESGOTO DE PAREDE MACIÇA, DN 200 MM, JUNTA ELÁSTICA - FORNECIMENTO E ASSENTAMENTO. AF_01/2021 | M | 11.5 | 132.78 | 2.75 | 3.49 | 130.03 | 164.97 | 168.46 | 40.14 | 1897.16 | 1937.3 | 0.08% |  | 1526.97
15.3.11 | 89363 | SINAPI | JOELHO 45 GRAUS, PVC, SOLDÁVEL, DN 25MM, INSTALADO EM RAMAL OU SUB-RAMAL DE ÁGUA - FORNECIMENTO E INSTALAÇÃO. AF_06/2022 | UN | 2 | 8.76 | 5.06 | 6.42 | 3.7 | 4.69 | 11.11 | 12.84 | 9.38 | 22.22 | 0% |  | 17.52
15.3.12 | 89408 | SINAPI | JOELHO 90 GRAUS, PVC, SOLDÁVEL, DN 25MM, INSTALADO EM RAMAL DE DISTRIBUIÇÃO DE ÁGUA - FORNECIMENTO E INSTALAÇÃO. AF_06/2022 | UN | 11 | 7.35 | 4.53 | 5.75 | 2.82 | 3.58 | 9.33 | 63.25 | 39.38 | 102.63 | 0% |  | 80.85
15.3.13 | 89356 | SINAPI | TUBO, PVC, SOLDÁVEL, DN 25MM, INSTALADO EM RAMAL OU SUB-RAMAL DE ÁGUA - FORNECIMENTO E INSTALAÇÃO. AF_06/2022 | M | 114.8 | 20.19 | 12.65 | 16.05 | 7.54 | 9.57 | 25.62 | 1842.54 | 1098.64 | 2941.18 | 0.12% |  | 2317.81
15.3.14 | 89869 | SINAPI | TE, PVC, SOLDÁVEL, DN 25MM, INSTALADO EM DRENO DE AR-CONDICIONADO - FORNECIMENTO E INSTALAÇÃO. AF_08/2022 | UN | 11 | 8.69 | 4.91 | 6.23 | 3.78 | 4.8 | 11.03 | 68.53 | 52.8 | 121.33 | 0% |  | 95.59
15.3.15 | 89732 | SINAPI | JOELHO 45 GRAUS, PVC, SERIE NORMAL, ESGOTO PREDIAL, DN 50 MM, JUNTA ELÁSTICA, FORNECIDO E INSTALADO EM RAMAL DE DESCARGA OU RAMAL DE ESGOTO SANITÁRIO. AF_08/2022 | UN | 1 | 14.87 | 4.56 | 5.79 | 10.31 | 13.08 | 18.87 | 5.79 | 13.08 | 18.87 | 0% |  | 14.87
15.3.16 | 89731 | SINAPI | JOELHO 90 GRAUS, PVC, SERIE NORMAL, ESGOTO PREDIAL, DN 50 MM, JUNTA ELÁSTICA, FORNECIDO E INSTALADO EM RAMAL DE DESCARGA OU RAMAL DE ESGOTO SANITÁRIO. AF_08/2022 | UN | 59 | 14.21 | 4.56 | 5.79 | 9.65 | 12.24 | 18.03 | 341.61 | 722.16 | 1063.77 | 0.04% |  | 838.39
15.3.17 | 46.03.080 | CPOS/CDHU | TUBO DE PVC RÍGIDO, PONTAS LISAS, SOLDÁVEL, LINHA ESGOTO SÉRIE REFORÇADA ´R´, DN= 40 MM, INCLUSIVE CONEXÕES | m | 117 | 40.13 | 22.83 | 28.96 | 17.3 | 21.95 | 50.91 | 3388.32 | 2568.15 | 5956.47 | 0.24% |  | 4695.21
15.3.18 | 89825 | SINAPI | TE, PVC, SERIE NORMAL, ESGOTO PREDIAL, DN 50 X 50 MM, JUNTA ELÁSTICA, FORNECIDO E INSTALADO EM PRUMADA DE ESGOTO SANITÁRIO OU VENTILAÇÃO. AF_08/2022 | UN | 25 | 17.26 | 1.49 | 1.89 | 15.77 | 20.01 | 21.9 | 47.25 | 500.25 | 547.5 | 0.02% |  | 431.5
15.4 |  |  | PREVENÇÃO E COMBATE A INCÊNDIO (PCI) | [13 empty] | 0
15.4.1 | 12889 | ORSE | Placa de sinalizacao, fotoluminescente, em pvc , com logotipo "Cuidado risco de choque elétrico"- Placa E5 | un | 5 | 17.91 | 3.51 | 4.45 | 14.4 | 18.27 | 22.72 | 22.25 | 91.35 | 113.6 | 0% |  | 89.55
15.4.2 | 101910 | SINAPI | EXTINTOR DE INCÊNDIO PORTÁTIL COM CARGA DE PQS DE 8 KG, CLASSE BC - FORNECIMENTO E INSTALAÇÃO. AF_10/2020_PE | UN | 10 | 348.75 | 15.15 | 19.22 | 333.6 | 423.24 | 442.46 | 192.2 | 4232.4 | 4424.6 | 0.17% |  | 3487.5
15.4.3 | 12888 | ORSE | Placa de sinalizacao, fotoluminescente, em pvc , com logotipo "Extintor de incêndio portátil"- Placa E5 | un | 10 | 16.55 | 3.51 | 4.45 | 13.04 | 16.54 | 20.99 | 44.5 | 165.4 | 209.9 | 0.01% |  | 165.5
15.4.4 | 97.02.210 | CPOS/CDHU | PLACA DE SINALIZAÇÃO EM PVC PARA AMBIENTES | un | 1 | 219.23 | 3.39 | 4.3 | 215.84 | 273.84 | 278.14 | 4.3 | 273.84 | 278.14 | 0.01% |  | 219.23
15.4.5 | 11853 | ORSE | Placa de sinalizacao de seguranca contra incendio, fotoluminescente, retangular, *20 x 40* cm, em pvc *2* mm anti-chamas (simbolos, cores e pictogramas conforme nbr 13434) | Un | 6 | 18.64 | 0 | 0 | 18.64 | 23.65 | 23.65 | 0 | 141.9 | 141.9 | 0.01% |  | 111.84
15.4.6 | 97.02.198 | CPOS/CDHU | PLACA DE SINALIZAÇÃO EM PVC, COM INDICAÇÃO DE PROIBIÇÃO NORMATIVA | un | 2 | 14.6 | 5.97 | 7.57 | 8.63 | 10.95 | 18.52 | 15.14 | 21.9 | 37.04 | 0% |  | 29.2
15.4.7 | 12884 | ORSE | Placa de sinalizacao, fotoluminescente, 38x19 cm, em pvc , com seta indicativa de sentido (esquerda ou direita) de saída de emergência- Placa S2 | un | 39 | 23.69 | 3.51 | 4.45 | 20.18 | 25.6 | 30.05 | 173.55 | 998.4 | 1171.95 | 0.05% |  | 923.91
15.4.8 | 060680 | SBC | LUMINARIA DE EMERGENCIA 30 LEDS BIVOLT LDE INTELBRAS | UN | 33 | 27.9 | 4 | 5.07 | 23.9 | 30.32 | 35.39 | 167.31 | 1000.56 | 1167.87 | 0.05% |  | 920.7
15.4.9 | 50.05.312 | CPOS/CDHU | BLOCO AUTÔNOMO DE ILUMINAÇÃO DE EMERGÊNCIA LED, COM AUTONOMIA MÍNIMA DE 3 HORAS, FLUXO LUMINOSO DE 2.000 ATÉ 3.000 LÚMENS, EQUIPADO COM 2 FARÓIS | un | 1 | 236.86 | 14.54 | 18.45 | 222.32 | 282.06 | 300.51 | 18.45 | 282.06 | 300.51 | 0.01% |  | 236.86
15.4.10 | 10785 | ORSE | Abrigo de sobrepor em chapa de aço carbono pintado com tinta a base de epoxi vermelha, dimensões 75x35x25cm | un | 5 | 353.44 | 40.48 | 51.36 | 312.96 | 397.05 | 448.41 | 256.8 | 1985.25 | 2242.05 | 0.09% |  | 1767.2
15.4.11 | 160612 | IOPES | Placa de sinalização de segurança CODIGO 14 - 315/158(NBR 13.434); CÓDIGO S3(NT 14/2010-ES) ("SAIDA DE EMERGÊNCIA" - seta vertical) | und | 2 | 26.9 | 13.32 | 16.9 | 13.58 | 17.23 | 34.13 | 33.8 | 34.46 | 68.26 | 0% |  | 53.8
15.4.12 | 05.054.0115-0 | EMOP | PLACA FOTOLUMINESCENTE DE SINALIZACAO DE SEGURANCA CONTRA IN CENDIO,PARA EQUIPAMENTOS DE COMBATE A INCENDIO E ALARME,EM P VC ANTICHAMA,DIMENSOES APROXIMADAS DE (20X15)CM,CONFORME ABN T NBR 16820.FORNECIMENTO E COLOCACAO | UN | 1 | 11.93 | 5.75 | 7.3 | 6.18 | 7.84 | 15.14 | 7.3 | 7.84 | 15.14 | 0% |  | 11.93
16 |  |  | INSTALAÇÕES ELÉTRICAS | [13 empty] | 0
16.1 |  |  | INFRAESTRUTURA | [13 empty] | 0
16.1.1 | 9925 | ORSE | Bucha com arruela em liga especial zamak p/eletroduto 32mm, d=1 1/4" | un | 1 | 1.99 | 0.41 | 0.52 | 1.58 | 2 | 2.52 | 0.52 | 2 | 2.52 | 0% |  | 1.99
16.1.2 | 91940 | SINAPI | CAIXA RETANGULAR 4" X 2" MÉDIA (1,30 M DO PISO), PVC, INSTALADA EM PAREDE - FORNECIMENTO E INSTALAÇÃO. AF_03/2023 | UN | 305 | 16.83 | 10.03 | 12.73 | 6.8 | 8.63 | 21.36 | 3882.65 | 2632.15 | 6514.8 | 0.26% |  | 5133.15
16.1.3 | 91943 | SINAPI | CAIXA RETANGULAR 4" X 4" MÉDIA (1,30 M DO PISO), PVC, INSTALADA EM PAREDE - FORNECIMENTO E INSTALAÇÃO. AF_03/2023 | UN | 21 | 20.91 | 10.36 | 13.14 | 10.55 | 13.38 | 26.52 | 275.94 | 280.98 | 556.92 | 0.02% |  | 439.11
16.1.4 | 91937 | SINAPI | CAIXA OCTOGONAL 3" X 3", PVC, INSTALADA EM LAJE - FORNECIMENTO E INSTALAÇÃO. AF_03/2023 | UN | 99 | 15.99 | 7.54 | 9.57 | 8.45 | 10.72 | 20.29 | 947.43 | 1061.28 | 2008.71 | 0.08% |  | 1583.01
16.1.5 | 92868 | SINAPI | CAIXA RETANGULAR 4" X 2" MÉDIA (1,30 M DO PISO), METÁLICA, INSTALADA EM PAREDE - FORNECIMENTO E INSTALAÇÃO. AF_03/2023 | UN | 6 | 14.69 | 10.04 | 12.74 | 4.65 | 5.9 | 18.64 | 76.44 | 35.4 | 111.84 | 0% |  | 88.14
16.1.6 | 91920 | SINAPI | CURVA 90 GRAUS PARA ELETRODUTO, PVC, ROSCÁVEL, DN 40 MM (1 1/4"), PARA CIRCUITOS TERMINAIS, INSTALADA EM PAREDE - FORNECIMENTO E INSTALAÇÃO. AF_03/2023 | UN | 1 | 22.94 | 12.4 | 15.73 | 10.54 | 13.37 | 29.1 | 15.73 | 13.37 | 29.1 | 0% |  | 22.94
16.1.7 | 063445 | SBC | LEITOS - PORCA E ARRUELA 1/4"" | CJ | 407 | 2.6 | 1.8 | 2.28 | 0.8 | 1.01 | 3.29 | 927.96 | 411.07 | 1339.03 | 0.05% |  | 1058.2
16.1.8 | 063444 | SBC | LEITOS - PORCA E ARRUELA 3/8"" | CJ | 67 | 4.8 | 3.22 | 4.09 | 1.58 | 2 | 6.09 | 274.03 | 134 | 408.03 | 0.02% |  | 321.6
16.1.9 | 63120 | SBC | CHUMBADOR CB 3/8""x2.1/2""+ PARAFUSO | UN | 67 | 8.31 | 4.72 | 5.99 | 3.59 | 4.55 | 10.54 | 401.33 | 304.85 | 706.18 | 0.03% |  | 556.77
16.1.10 | 063111 | SBC | PARAFUSO LENTILHA 42x13mm COM PORCA E ARRUELA | UN | 192 | 1.33 | 0.41 | 0.52 | 0.92 | 1.17 | 1.69 | 99.84 | 224.64 | 324.48 | 0.01% |  | 255.36
16.1.11 | 078583 | SBC | SUPORTE PARA FIXACAO FITA ALUMINIO OU CABO COBRE NU | UN | 67 | 4.96 | 0.59 | 0.75 | 4.37 | 5.54 | 6.29 | 50.25 | 371.18 | 421.43 | 0.02% |  | 332.32
16.1.12 | 062690 | SBC | VERGALHAO ACO GALV C/OM ROSCA TOTAL PARA PERFILADO 1/4"" | M | 67 | 12.56 | 9 | 11.42 | 3.56 | 4.52 | 15.94 | 765.14 | 302.84 | 1067.98 | 0.04% |  | 841.52
16.1.13 | 92988 | SINAPI | CABO DE COBRE FLEXÍVEL ISOLADO, 50 MM², ANTI-CHAMA 0,6/1,0 KV, PARA REDE ENTERRADA DE DISTRIBUIÇÃO DE ENERGIA ELÉTRICA - FORNECIMENTO E INSTALAÇÃO. AF_12/2021 | M | 158.2 | 57.18 | 2.8 | 3.55 | 54.38 | 68.99 | 72.54 | 561.61 | 10914.22 | 11475.83 | 0.45% |  | 9045.88
16.1.14 | 92992 | SINAPI | CABO DE COBRE FLEXÍVEL ISOLADO, 95 MM², ANTI-CHAMA 0,6/1,0 KV, PARA REDE ENTERRADA DE DISTRIBUIÇÃO DE ENERGIA ELÉTRICA - FORNECIMENTO E INSTALAÇÃO. AF_12/2021 | M | 88 | 102.6 | 4.15 | 5.27 | 98.45 | 124.9 | 130.17 | 463.76 | 10991.2 | 11454.96 | 0.45% |  | 9028.8
16.1.15 | 91935 | SINAPI | CABO DE COBRE FLEXÍVEL ISOLADO, 16 MM², ANTI-CHAMA 0,6/1,0 KV, PARA CIRCUITOS TERMINAIS - FORNECIMENTO E INSTALAÇÃO. AF_03/2023 | M | 24.7 | 25.27 | 3.85 | 4.88 | 21.42 | 27.18 | 32.06 | 120.54 | 671.35 | 791.89 | 0.03% |  | 624.17
16.1.16 | 92984 | SINAPI | CABO DE COBRE FLEXÍVEL ISOLADO, 25 MM², ANTI-CHAMA 0,6/1,0 KV, PARA REDE ENTERRADA DE DISTRIBUIÇÃO DE ENERGIA ELÉTRICA - FORNECIMENTO E INSTALAÇÃO. AF_12/2021 | M | 74.1 | 28.29 | 2.03 | 2.58 | 26.26 | 33.32 | 35.9 | 191.18 | 2469.01 | 2660.19 | 0.11% |  | 2096.29
16.1.17 | 91932 | SINAPI | CABO DE COBRE FLEXÍVEL ISOLADO, 10 MM², ANTI-CHAMA 450/750 V, PARA CIRCUITOS TERMINAIS - FORNECIMENTO E INSTALAÇÃO. AF_03/2023 | M | 234.8 | 16.69 | 2.55 | 3.24 | 14.14 | 17.94 | 21.18 | 760.75 | 4212.31 | 4973.06 | 0.2% |  | 3918.81
16.1.18 | 91934 | SINAPI | CABO DE COBRE FLEXÍVEL ISOLADO, 16 MM², ANTI-CHAMA 450/750 V, PARA CIRCUITOS TERMINAIS - FORNECIMENTO E INSTALAÇÃO. AF_03/2023 | M | 30.1 | 24.07 | 3.85 | 4.88 | 20.22 | 25.65 | 30.53 | 146.89 | 772.07 | 918.96 | 0.04% |  | 724.51
16.1.19 | 101888 | SINAPI | CABO DE COBRE ISOLADO, 25 MM², ANTI-CHAMA 450/750 V, INSTALADO EM ELETROCALHA OU PERFILADO - FORNECIMENTO E INSTALAÇÃO. AF_10/2020 | M | 154.8 | 25.18 | 0.38 | 0.48 | 24.8 | 31.46 | 31.94 | 74.3 | 4870.01 | 4944.31 | 0.2% |  | 3897.86
16.1.20 | 91924 | SINAPI | CABO DE COBRE FLEXÍVEL ISOLADO, 1,5 MM², ANTI-CHAMA 450/750 V, PARA CIRCUITOS TERMINAIS - FORNECIMENTO E INSTALAÇÃO. AF_03/2023 | M | 2895.1 | 2.89 | 0.77 | 0.98 | 2.12 | 2.69 | 3.67 | 2837.2 | 7787.82 | 10625.02 | 0.42% |  | 8366.84
16.1.21 | 91926 | SINAPI | CABO DE COBRE FLEXÍVEL ISOLADO, 2,5 MM², ANTI-CHAMA 450/750 V, PARA CIRCUITOS TERMINAIS - FORNECIMENTO E INSTALAÇÃO. AF_03/2023 | M | 4759.3 | 4.24 | 0.98 | 1.24 | 3.26 | 4.14 | 5.38 | 5901.53 | 19703.5 | 25605.03 | 1.01% |  | 20179.43
16.1.22 | 91928 | SINAPI | CABO DE COBRE FLEXÍVEL ISOLADO, 4 MM², ANTI-CHAMA 450/750 V, PARA CIRCUITOS TERMINAIS - FORNECIMENTO E INSTALAÇÃO. AF_03/2023 | M | 357.8 | 6.59 | 1.32 | 1.67 | 5.27 | 6.69 | 8.36 | 597.53 | 2393.68 | 2991.21 | 0.12% |  | 2357.9
16.1.23 | 91930 | SINAPI | CABO DE COBRE FLEXÍVEL ISOLADO, 6 MM², ANTI-CHAMA 450/750 V, PARA CIRCUITOS TERMINAIS - FORNECIMENTO E INSTALAÇÃO. AF_03/2023 | M | 102.2 | 9.25 | 1.72 | 2.18 | 7.53 | 9.55 | 11.73 | 222.8 | 976.01 | 1198.81 | 0.05% |  | 945.35
16.1.24 | 97886 | SINAPI | CAIXA ENTERRADA ELÉTRICA RETANGULAR, EM ALVENARIA COM TIJOLOS CERÂMICOS MACIÇOS, FUNDO COM BRITA, DIMENSÕES INTERNAS: 0,3X0,3X0,3 M. AF_12/2020 | UN | 4 | 143.89 | 66.66 | 84.57 | 77.23 | 97.98 | 182.55 | 338.28 | 391.92 | 730.2 | 0.03% |  | 575.56
16.1.25 | 061462 | SBC | CAIXA DE PASSAGEM DE ACO C/ TAMPA APARAFUSADA 302X302X120 | UN | 4 | 209.66 | 45.49 | 57.71 | 164.17 | 208.28 | 265.99 | 230.84 | 833.12 | 1063.96 | 0.04% |  | 838.64
16.1.26 | 91963 | SINAPI | INTERRUPTOR SIMPLES (1 MÓDULO) COM INTERRUPTOR PARALELO (2 MÓDULOS), 10A/250V, INCLUINDO SUPORTE E PLACA - FORNECIMENTO E INSTALAÇÃO. AF_03/2023 | UN | 1 | 65.11 | 29.47 | 37.39 | 35.64 | 45.22 | 82.61 | 37.39 | 45.22 | 82.61 | 0% |  | 65.11
16.1.27 | 91979 | SINAPI | INTERRUPTOR INTERMEDIÁRIO (1 MÓDULO), 10A/250V, INCLUINDO SUPORTE E PLACA - FORNECIMENTO E INSTALAÇÃO. AF_03/2023 | UN | 2 | 44.91 | 17.96 | 22.79 | 26.95 | 34.19 | 56.98 | 45.58 | 68.38 | 113.96 | 0% |  | 89.82
16.1.28 | 91955 | SINAPI | INTERRUPTOR PARALELO (1 MÓDULO), 10A/250V, INCLUINDO SUPORTE E PLACA - FORNECIMENTO E INSTALAÇÃO. AF_03/2023 | UN | 11 | 31.88 | 15.09 | 19.14 | 16.79 | 21.3 | 40.44 | 210.54 | 234.3 | 444.84 | 0.02% |  | 350.68
16.1.29 | 91961 | SINAPI | INTERRUPTOR PARALELO (2 MÓDULOS), 10A/250V, INCLUINDO SUPORTE E PLACA - FORNECIMENTO E INSTALAÇÃO. AF_03/2023 | UN | 3 | 51.35 | 23.75 | 30.13 | 27.6 | 35.02 | 65.15 | 90.39 | 105.06 | 195.45 | 0.01% |  | 154.05
16.1.30 | 91969 | SINAPI | INTERRUPTOR PARALELO (3 MÓDULOS), 10A/250V, INCLUINDO SUPORTE E PLACA - FORNECIMENTO E INSTALAÇÃO. AF_03/2023 | UN | 1 | 70.78 | 32.34 | 41.03 | 38.44 | 48.77 | 89.8 | 41.03 | 48.77 | 89.8 | 0% |  | 70.78
16.1.31 | 91953 | SINAPI | INTERRUPTOR SIMPLES (1 MÓDULO), 10A/250V, INCLUINDO SUPORTE E PLACA - FORNECIMENTO E INSTALAÇÃO. AF_03/2023 | UN | 21 | 26.22 | 12.21 | 15.49 | 14.01 | 17.77 | 33.26 | 325.29 | 373.17 | 698.46 | 0.03% |  | 550.62
16.1.32 | 059208 | SBC | PLACA COM UM FURO IMPERIA BRANCO IRIEL P/ SAIDA CABO DE SOM | UN | 38 | 11.09 | 5.99 | 7.6 | 5.1 | 6.47 | 14.07 | 288.8 | 245.86 | 534.66 | 0.02% |  | 421.42
16.1.33 | 062568 | SBC | PLACA (ESPELHO) 1 POSTO HORIZONTAL 4x2 PIAL PLUS | UN | 227 | 8.18 | 1.47 | 1.86 | 6.71 | 8.51 | 10.37 | 422.22 | 1931.77 | 2353.99 | 0.09% |  | 1856.86
16.1.34 | 062568 | SBC | PLACA (ESPELHO) 1 POSTO HORIZONTAL 4x2 PIAL PLUS | UN | 227 | 8.18 | 1.47 | 1.86 | 6.71 | 8.51 | 10.37 | 422.22 | 1931.77 | 2353.99 | 0.09% |  | 1856.86
16.1.35 | 91996 | SINAPI | TOMADA MÉDIA DE EMBUTIR (1 MÓDULO), 2P+T 10 A, INCLUINDO SUPORTE E PLACA - FORNECIMENTO E INSTALAÇÃO. AF_03/2023 | UN | 39 | 30.83 | 15.09 | 19.14 | 15.74 | 19.97 | 39.11 | 746.46 | 778.83 | 1525.29 | 0.06% |  | 1202.37
16.1.36 | 059109 | SBC | PLACA CEGA 4""x4"" | UN | 21 | 19.23 | 6.24 | 7.92 | 12.99 | 16.48 | 24.4 | 166.32 | 346.08 | 512.4 | 0.02% |  | 403.83
16.1.37 | 92022 | SINAPI | INTERRUPTOR SIMPLES (1 MÓDULO) COM 1 TOMADA DE EMBUTIR 2P+T 10 A, SEM SUPORTE E SEM PLACA - FORNECIMENTO E INSTALAÇÃO. AF_03/2023 | UN | 15 | 34.89 | 16.48 | 20.91 | 18.41 | 23.36 | 44.27 | 313.65 | 350.4 | 664.05 | 0.03% |  | 523.35
16.1.38 | 91972 | SINAPI | INTERRUPTOR SIMPLES (2 MÓDULOS) COM INTERRUPTOR PARALELO (2 MÓDULOS), 10A/250V, SEM SUPORTE E SEM PLACA - FORNECIMENTO E INSTALAÇÃO. AF_03/2023 | UN | 2 | 69.57 | 31.15 | 39.52 | 38.42 | 48.74 | 88.26 | 79.04 | 97.48 | 176.52 | 0.01% |  | 139.14
16.1.39 | 92026 | SINAPI | INTERRUPTOR SIMPLES (2 MÓDULOS) COM 1 TOMADA DE EMBUTIR 2P+T 10 A, SEM SUPORTE E SEM PLACA - FORNECIMENTO E INSTALAÇÃO. AF_03/2023 | UN | 1 | 48.7 | 22.26 | 28.24 | 26.44 | 33.54 | 61.78 | 28.24 | 33.54 | 61.78 | 0% |  | 48.7
16.1.40 | 92002 | SINAPI | TOMADA MÉDIA DE EMBUTIR (2 MÓDULOS), 2P+T 10 A, SEM SUPORTE E SEM PLACA - FORNECIMENTO E INSTALAÇÃO. AF_03/2023 | UN | 112 | 39.55 | 19.41 | 24.63 | 20.14 | 25.55 | 50.18 | 2758.56 | 2861.6 | 5620.16 | 0.22% |  | 4429.6
16.1.41 | 92003 | SINAPI | TOMADA MÉDIA DE EMBUTIR (2 MÓDULOS), 2P+T 20 A, SEM SUPORTE E SEM PLACA - FORNECIMENTO E INSTALAÇÃO. AF_03/2023 | UN | 6 | 43.59 | 19.41 | 24.63 | 24.18 | 30.68 | 55.31 | 147.78 | 184.08 | 331.86 | 0.01% |  | 261.54
16.1.42 | 91994 | SINAPI | TOMADA MÉDIA DE EMBUTIR (1 MÓDULO), 2P+T 10 A, SEM SUPORTE E SEM PLACA - FORNECIMENTO E INSTALAÇÃO. AF_03/2023 | UN | 46 | 21.13 | 10.76 | 13.65 | 10.37 | 13.16 | 26.81 | 627.9 | 605.36 | 1233.26 | 0.05% |  | 971.98
16.1.43 | 91995 | SINAPI | TOMADA MÉDIA DE EMBUTIR (1 MÓDULO), 2P+T 20 A, SEM SUPORTE E SEM PLACA - FORNECIMENTO E INSTALAÇÃO. AF_03/2023 | UN | 15 | 23.15 | 10.75 | 13.64 | 12.4 | 15.73 | 29.37 | 204.6 | 235.95 | 440.55 | 0.02% |  | 347.25
16.1.44 | 060380 | SBC | SENSOR DE PRESENCA (LIGA/DESLIGA) | UN | 1 | 161.69 | 90.22 | 114.46 | 71.47 | 90.67 | 205.13 | 114.46 | 90.67 | 205.13 | 0.01% |  | 161.69
16.1.45 | 13457 | ORSE | Disjuntor tripolar 80 A, padrão DIN ( linha branca ), curva de disparo C, corrente de interrupção 10KA, ref.: Siemens 5SX1 ou similar. | un | 2 | 299.65 | 40.43 | 51.29 | 259.22 | 328.87 | 380.16 | 102.58 | 657.74 | 760.32 | 0.03% |  | 599.3
16.1.46 | 101894 | SINAPI | DISJUNTOR TRIPOLAR TIPO NEMA, CORRENTE NOMINAL DE 60 ATÉ 100A - FORNECIMENTO E INSTALAÇÃO. AF_10/2020 | UN | 2 | 186.06 | 26.53 | 33.66 | 159.53 | 202.4 | 236.06 | 67.32 | 404.8 | 472.12 | 0.02% |  | 372.12
16.1.47 | 93653 | SINAPI | DISJUNTOR MONOPOLAR TIPO DIN, CORRENTE NOMINAL DE 10A - FORNECIMENTO E INSTALAÇÃO. AF_10/2020 | UN | 13 | 14.32 | 1.17 | 1.48 | 13.15 | 16.68 | 18.16 | 19.24 | 216.84 | 236.08 | 0.01% |  | 186.16
16.1.48 | 93654 | SINAPI | DISJUNTOR MONOPOLAR TIPO DIN, CORRENTE NOMINAL DE 16A - FORNECIMENTO E INSTALAÇÃO. AF_10/2020 | UN | 35 | 14.87 | 1.59 | 2.02 | 13.28 | 16.85 | 18.87 | 70.7 | 589.75 | 660.45 | 0.03% |  | 520.45
16.1.49 | 93655 | SINAPI | DISJUNTOR MONOPOLAR TIPO DIN, CORRENTE NOMINAL DE 20A - FORNECIMENTO E INSTALAÇÃO. AF_10/2020 | UN | 1 | 16.06 | 2.24 | 2.84 | 13.82 | 17.53 | 20.37 | 2.84 | 17.53 | 20.37 | 0% |  | 16.06
16.1.50 | 93661 | SINAPI | DISJUNTOR BIPOLAR TIPO DIN, CORRENTE NOMINAL DE 16A - FORNECIMENTO E INSTALAÇÃO. AF_10/2020 | UN | 40 | 72.83 | 3.21 | 4.07 | 69.62 | 88.33 | 92.4 | 162.8 | 3533.2 | 3696 | 0.15% |  | 2913.2
16.1.51 | 93662 | SINAPI | DISJUNTOR BIPOLAR TIPO DIN, CORRENTE NOMINAL DE 20A - FORNECIMENTO E INSTALAÇÃO. AF_10/2020 | UN | 5 | 75.21 | 4.48 | 5.68 | 70.73 | 89.74 | 95.42 | 28.4 | 448.7 | 477.1 | 0.02% |  | 376.05
16.1.52 | 93664 | SINAPI | DISJUNTOR BIPOLAR TIPO DIN, CORRENTE NOMINAL DE 32A - FORNECIMENTO E INSTALAÇÃO. AF_10/2020 | UN | 2 | 78.04 | 6.17 | 7.83 | 71.87 | 91.18 | 99.01 | 15.66 | 182.36 | 198.02 | 0.01% |  | 156.08
16.1.53 | 93660 | SINAPI | DISJUNTOR BIPOLAR TIPO DIN, CORRENTE NOMINAL DE 10A - FORNECIMENTO E INSTALAÇÃO. AF_10/2020 | UN | 2 | 71.74 | 2.37 | 3.01 | 69.37 | 88.01 | 91.02 | 6.02 | 176.02 | 182.04 | 0.01% |  | 143.48
16.1.54 | 93661 | SINAPI | DISJUNTOR BIPOLAR TIPO DIN, CORRENTE NOMINAL DE 16A - FORNECIMENTO E INSTALAÇÃO. AF_10/2020 | UN | 40 | 72.83 | 3.21 | 4.07 | 69.62 | 88.33 | 92.4 | 162.8 | 3533.2 | 3696 | 0.15% |  | 2913.2
16.1.55 | 93665 | SINAPI | DISJUNTOR BIPOLAR TIPO DIN, CORRENTE NOMINAL DE 40A - FORNECIMENTO E INSTALAÇÃO. AF_10/2020 | UN | 3 | 81.19 | 9.15 | 11.61 | 72.04 | 91.4 | 103.01 | 34.83 | 274.2 | 309.03 | 0.01% |  | 243.57
16.1.56 | 9216 | ORSE | Disjuntor termomagnetico bipolar 80 A, padrão DIN (Europeu - linha branca), curva C, corrente 5KA | un | 2 | 83.13 | 24.26 | 30.78 | 58.87 | 74.69 | 105.47 | 61.56 | 149.38 | 210.94 | 0.01% |  | 166.26
16.1.57 | 101895 | SINAPI | DISJUNTOR TERMOMAGNÉTICO TRIPOLAR , CORRENTE NOMINAL DE 125A - FORNECIMENTO E INSTALAÇÃO. AF_10/2020 | UN | 2 | 520.39 | 44.84 | 56.89 | 475.55 | 603.33 | 660.22 | 113.78 | 1206.66 | 1320.44 | 0.05% |  | 1040.78
16.1.58 | 151334 | IOPES | Disjuntor caixa moldada termomagnetico fixo, tripolar 200A, Icu: 50kA, 400/500Vca, referência Siemens, Soprano, Schneider ou equivalente | und | 1 | 504.57 | 66.63 | 84.53 | 437.94 | 555.61 | 640.14 | 84.53 | 555.61 | 640.14 | 0.03% |  | 504.57
16.1.59 | 064563 | SBC | DISPOSITIVO PROTETOR DE SURTO 220V OU 127V, 20 KA, TRIFASICO | UN | 18 | 302.79 | 15.17 | 19.25 | 287.62 | 364.9 | 384.15 | 346.5 | 6568.2 | 6914.7 | 0.27% |  | 5450.22
16.1.60 | 37.24.042 | CPOS/CDHU | DISPOSITIVO DE PROTEÇÃO CONTRA SURTO, 1 POLO, SUPORTABILIDADE &LT;= 4 KV, UN ATÉ 240V/415V, IIMP = 60 KA, CURVA DE ENSAIO 10/350µS - CLASSE 1 | un | 8 | 697.22 | 28.72 | 36.44 | 668.5 | 848.13 | 884.57 | 291.52 | 6785.04 | 7076.56 | 0.28% |  | 5577.76
16.1.61 | 151350 | IOPES | Interruptor Diferencial Bipolar DR 25A, 30mA ? 6kA, referência Siemens, Schneider, WEG ou equivalente | und | 11 | 134.9 | 26.65 | 33.81 | 108.25 | 137.34 | 171.15 | 371.91 | 1510.74 | 1882.65 | 0.07% |  | 1483.9
16.1.62 | 151357 | IOPES | Interruptor Diferencial Bipolar DR 40A, 30mA ? 6kA, referência Siemens, Schneider, WEG ou equivalente | und | 4 | 146.13 | 26.65 | 33.81 | 119.48 | 151.58 | 185.39 | 135.24 | 606.32 | 741.56 | 0.03% |  | 584.52
16.1.63 | 062571 | SBC | SAIDA PARA ELETRODUTO MG2982 HORIZONTAL | UN | 8 | 12.19 | 4.56 | 5.79 | 7.63 | 9.68 | 15.47 | 46.32 | 77.44 | 123.76 | 0% |  | 97.52
16.1.64 | 063612 | SBC | SAIDA HORIZONTAL PARA ELETROCALHA 1 1/4"" | UN | 21 | 10.65 | 4.59 | 5.82 | 6.06 | 7.69 | 13.51 | 122.22 | 161.49 | 283.71 | 0.01% |  | 223.65
16.1.65 | 11285 | ORSE | Curva horizontal 100 x 75 mm para eletrocalha metálica, com ângulo 90° (ref.:mopa ou similar) | un | 2 | 41.98 | 8.09 | 10.26 | 33.89 | 43 | 53.26 | 20.52 | 86 | 106.52 | 0% |  | 83.96
16.1.66 | 060107 | SBC | ELETROCALHA PERFURADA TIPO ""U"" 100X50 CHAPA 20 SEM TAMPA | M | 2.3 | 36.72 | 15.17 | 19.25 | 21.55 | 27.34 | 46.59 | 44.28 | 62.88 | 107.16 | 0% |  | 84.46
16.1.67 | 15.018.0520-0 | EMOP | ELETROCALHA PERFURADA,COM TAMPA,TIPO "U",100X75MM,TRATAMENTO SUPERFICIAL PRE-ZINCADO A QUENTE,EXCLUSIVE CONEXOES,ACESSOR IOS E FIXACAO SUPERIOR.FORNECIMENTO E COLOCACAO | M | 71.6 | 77.71 | 49.54 | 62.85 | 28.17 | 35.74 | 98.59 | 4500.06 | 2558.98 | 7059.04 | 0.28% |  | 5564.04
16.1.68 | 12488 | ORSE | Suporte vertical 150 x 150 mm para fixação de eletrocalha metálica (ref.: mopa ou similar) | un | 65 | 24.71 | 8.09 | 10.26 | 16.62 | 21.09 | 31.35 | 666.9 | 1370.85 | 2037.75 | 0.08% |  | 1606.15
16.1.69 | 8685 | ORSE | Suporte vertical 100 x 75 mm para fixação de eletrocalha metálica ( ref.: Mopa ou similar) | un | 2 | 14.36 | 8.09 | 10.26 | 6.27 | 7.95 | 18.21 | 20.52 | 15.9 | 36.42 | 0% |  | 28.72
16.1.70 | 15.018.0756-0 | EMOP | TE HORIZONTAL,90º,PARA ELETROCALHA PERFURADA OU LISA,100X75M M.FORNECIMENTO E COLOCACAO | UN | 1 | 58.99 | 24.77 | 31.43 | 34.22 | 43.41 | 74.84 | 31.43 | 43.41 | 74.84 | 0% |  | 58.99
16.1.71 | 063617 | SBC | EMENDA PARA ELETROCALHA TIPO U 100X100 | UN | 48 | 8.99 | 4.25 | 5.39 | 4.74 | 6.01 | 11.4 | 258.72 | 288.48 | 547.2 | 0.02% |  | 431.52
16.1.72 | 12535 | ORSE | Terminal 100 x 75 mm, zincado, para eletrocalha metálica (ref. Mopa ou similar) | un | 3 | 23.28 | 14.16 | 17.96 | 9.12 | 11.57 | 29.53 | 53.88 | 34.71 | 88.59 | 0% |  | 69.84
16.1.73 | 91837 | SINAPI | ELETRODUTO FLEXÍVEL CORRUGADO REFORÇADO, PVC, DN 32 MM (1"), PARA CIRCUITOS TERMINAIS, INSTALADO EM FORRO - FORNECIMENTO E INSTALAÇÃO. AF_03/2023 | M | 65.8 | 25.17 | 8.17 | 10.37 | 17 | 21.57 | 31.94 | 682.35 | 1419.31 | 2101.66 | 0.08% |  | 1656.19
16.1.74 | 91835 | SINAPI | ELETRODUTO FLEXÍVEL CORRUGADO REFORÇADO, PVC, DN 25 MM (3/4"), PARA CIRCUITOS TERMINAIS, INSTALADO EM FORRO - FORNECIMENTO E INSTALAÇÃO. AF_03/2023 | M | 1068.9 | 19.71 | 7.7 | 9.77 | 12.01 | 15.24 | 25.01 | 10443.15 | 16290.04 | 26733.19 | 1.06% |  | 21068.02
16.1.75 | 93008 | SINAPI | ELETRODUTO RÍGIDO ROSCÁVEL, PVC, DN 50 MM (1 1/2"), PARA REDE ENTERRADA DE DISTRIBUIÇÃO DE ENERGIA ELÉTRICA - FORNECIMENTO E INSTALAÇÃO. AF_12/2021 | M | 115.6 | 19.84 | 3.78 | 4.8 | 16.06 | 20.38 | 25.18 | 554.88 | 2355.93 | 2910.81 | 0.12% |  | 2293.5
16.1.76 | 91865 | SINAPI | ELETRODUTO RÍGIDO ROSCÁVEL, PVC, DN 40 MM (1 1/4"), PARA CIRCUITOS TERMINAIS, INSTALADO EM FORRO - FORNECIMENTO E INSTALAÇÃO. AF_03/2023 | M | 262.1 | 19.67 | 5.48 | 6.95 | 14.19 | 18 | 24.95 | 1821.6 | 4717.8 | 6539.4 | 0.26% |  | 5155.51
16.1.77 | 93009 | SINAPI | ELETRODUTO RÍGIDO ROSCÁVEL, PVC, DN 60 MM (2"), PARA REDE ENTERRADA DE DISTRIBUIÇÃO DE ENERGIA ELÉTRICA - FORNECIMENTO E INSTALAÇÃO. AF_12/2021 | M | 22.9 | 30.07 | 4.35 | 5.52 | 25.72 | 32.63 | 38.15 | 126.41 | 747.23 | 873.64 | 0.03% |  | 688.6
16.1.78 | 93011 | SINAPI | ELETRODUTO RÍGIDO ROSCÁVEL, PVC, DN 85 MM (3"), PARA REDE ENTERRADA DE DISTRIBUIÇÃO DE ENERGIA ELÉTRICA - FORNECIMENTO E INSTALAÇÃO. AF_12/2021 | M | 10.5 | 52.16 | 5.78 | 7.33 | 46.38 | 58.84 | 66.17 | 76.97 | 617.82 | 694.79 | 0.03% |  | 547.68
16.1.79 | 38.04.080 | CPOS/CDHU | ELETRODUTO GALVANIZADO CONFORME NBR13057 - 1 1/4´ COM ACESSÓRIOS | m | 1 | 71.67 | 36.52 | 46.33 | 35.15 | 44.59 | 90.92 | 46.33 | 44.59 | 90.92 | 0% |  | 71.67
16.1.80 | 50.05.312 | CPOS/CDHU | BLOCO AUTÔNOMO DE ILUMINAÇÃO DE EMERGÊNCIA LED, COM AUTONOMIA MÍNIMA DE 3 HORAS, FLUXO LUMINOSO DE 2.000 ATÉ 3.000 LÚMENS, EQUIPADO COM 2 FARÓIS | un | 34 | 236.86 | 14.54 | 18.45 | 222.32 | 282.06 | 300.51 | 627.3 | 9590.04 | 10217.34 | 0.4% |  | 8053.24
16.1.81 | 8662 | ORSE | Soquete ou bocal de porcelana E27 de tempo, ref.MT-2233, marca Decorlux ou similar | un | 107 | 12.52 | 6.07 | 7.7 | 6.45 | 8.18 | 15.88 | 823.9 | 875.26 | 1699.16 | 0.07% |  | 1339.64
16.1.82 | 101538 | SINAPI | ARMAÇÃO SECUNDÁRIA, COM 1 ESTRIBO E 1 ISOLADOR - FORNECIMENTO E INSTALAÇÃO. AF_07/2020 | UN | 2 | 40.03 | 7.65 | 9.71 | 32.38 | 41.08 | 50.79 | 19.42 | 82.16 | 101.58 | 0% |  | 80.06
16.1.83 | 4527 | ORSE | Quadro de medição trifásica em Noril com lente para leitura | un | 1 | 727.68 | 194.06 | 246.2 | 533.62 | 677 | 923.2 | 246.2 | 677 | 923.2 | 0.04% |  | 727.68
16.1.84 | 150308 | IOPES | Quadro de distribuição de energia, de embutir, com 24 divisões modulares, com barramento | und | 1 | 538.51 | 88.84 | 112.71 | 449.67 | 570.5 | 683.21 | 112.71 | 570.5 | 683.21 | 0.03% |  | 538.51
16.1.85 | 37.04.270 | CPOS/CDHU | QUADRO DE DISTRIBUIÇÃO UNIVERSAL DE SOBREPOR, PARA DISJUNTORES 34 DIN / 24 BOLT-ON - 150 A - SEM COMPONENTES | un | 1 | 844.46 | 136.52 | 173.2 | 707.94 | 898.16 | 1071.36 | 173.2 | 898.16 | 1071.36 | 0.04% |  | 844.46
16.1.86 | 12232 | ORSE | Quadro de distribuição de embutir, em chapa de aço, para até 56 disjuntores, com barramento, padrão DIN, exclusive disjuntores | un | 3 | 1975.72 | 394.17 | 500.08 | 1581.55 | 2006.51 | 2506.59 | 1500.24 | 6019.53 | 7519.77 | 0.3% |  | 5927.16
16.1.87 | 101882 | SINAPI | QUADRO DE DISTRIBUIÇÃO DE ENERGIA EM CHAPA DE AÇO GALVANIZADO, DE EMBUTIR, COM BARRAMENTO TRIFÁSICO, PARA 30 DISJUNTORES DIN 225A - FORNECIMENTO E INSTALAÇÃO. AF_10/2020 | UN | 1 | 1145.09 | 24.51 | 31.1 | 1120.58 | 1421.68 | 1452.78 | 31.1 | 1421.68 | 1452.78 | 0.06% |  | 1145.09
16.1.88 | 061465 | SBC | CAIXA DE PASSAGEM ELETRICA 40x40cm COM TAMPAO FERRO FUNDIDO | UN | 1 | 1245.11 | 148.22 | 188.05 | 1096.89 | 1391.62 | 1579.67 | 188.05 | 1391.62 | 1579.67 | 0.06% |  | 1245.11
16.1.89 | 061462 | SBC | CAIXA DE PASSAGEM DE ACO C/ TAMPA APARAFUSADA 302X302X120 | UN | 4 | 209.66 | 45.49 | 57.71 | 164.17 | 208.28 | 265.99 | 230.84 | 833.12 | 1063.96 | 0.04% |  | 838.64
16.2 |  |  | ILUMINAÇÃO | [13 empty] | 0
16.2.1 | 97607 | SINAPI | LUMINÁRIA ARANDELA TIPO TARTARUGA, DE SOBREPOR, COM 1 LÂMPADA LED DE 6 W, SEM REATOR - FORNECIMENTO E INSTALAÇÃO. AF_02/2020 | UN | 22 | 105.18 | 13.57 | 17.22 | 91.61 | 116.23 | 133.45 | 378.84 | 2557.06 | 2935.9 | 0.12% |  | 2313.96
16.2.2 | 41.31.040 | CPOS/CDHU | LUMINÁRIA LED RETANGULAR DE SOBREPOR COM DIFUSOR TRANSLÚCIDO, 4000 K, FLUXO LUMINOSO DE 3690 A 4800 LM, POTÊNCIA DE 35 W A 41 W | un | 26 | 322.36 | 18.26 | 23.17 | 304.1 | 385.81 | 408.98 | 602.42 | 10031.06 | 10633.48 | 0.42% |  | 8381.36
16.2.3 | 060121 | SBC | LUMINARIA DE EMBUTIR PLAFON 18W LED BRANCO FRIO 22,5x22,5 | UN | 20 | 53.9 | 30.31 | 38.45 | 23.59 | 29.93 | 68.38 | 769 | 598.6 | 1367.6 | 0.05% |  | 1078
16.2.4 | 13158 | ORSE | Luminária plafon (sobrepor) 40 x 40 - 36 W - 6000K - G- Light ou similar | un | 53 | 213.2 | 20.23 | 25.67 | 192.97 | 244.82 | 270.49 | 1360.51 | 12975.46 | 14335.97 | 0.57% |  | 11299.6
16.2.5 | 97607 | SINAPI | LUMINÁRIA ARANDELA TIPO TARTARUGA, DE SOBREPOR, COM 1 LÂMPADA LED DE 6 W, SEM REATOR - FORNECIMENTO E INSTALAÇÃO. AF_02/2020 | UN | 24 | 105.18 | 13.57 | 17.22 | 91.61 | 116.23 | 133.45 | 413.28 | 2789.52 | 3202.8 | 0.13% |  | 2524.32
16.2.6 | 41.11.712 | CPOS/CDHU | LUMINÁRIA LED REDONDA DE EMBUTIR PARA PAREDE OU PISO, ÁREA INTERNA OU EXTERNA, BIVOLT - POTÊNCIA 6 W | UN | 8 | 112.49 | 32.11 | 40.74 | 80.38 | 101.98 | 142.72 | 325.92 | 815.84 | 1141.76 | 0.05% |  | 899.92
16.3 |  |  | SPDA | [13 empty] | 0
16.3.1 | 11273 | ORSE | Caixa de equipotencialização em aço 200x200x90mm, para embutir com tampa, com9 terminais, ref:TEL-901 ou similar (SPDA) | un | 1 | 390.9 | 34.33 | 43.55 | 356.57 | 452.38 | 495.93 | 43.55 | 452.38 | 495.93 | 0.02% |  | 390.9
16.3.2 | 101801 | SINAPI | CAIXA COM GRELHA RETANGULAR DE FERRO FUNDIDO, EM ALVENARIA COM BLOCOS DE CONCRETO, DIMENSÕES INTERNAS: 0,30 X 1,00 X 1,00. AF_12/2020 | UN | 12 | 897.64 | 212.12 | 269.12 | 685.52 | 869.72 | 1138.84 | 3229.44 | 10436.64 | 13666.08 | 0.54% |  | 10771.68
16.3.3 | 98111 | SINAPI | CAIXA DE INSPEÇÃO PARA ATERRAMENTO, CIRCULAR, EM POLIETILENO, DIÂMETRO INTERNO = 0,3 M. AF_12/2020 | UN | 12 | 41.29 | 5.21 | 6.61 | 36.08 | 45.77 | 52.38 | 79.32 | 549.24 | 628.56 | 0.02% |  | 495.48
16.3.4 | 078054 | SBC | HASTE ATERRAMENTO COBREADA 5/8"" x 2,40m 6715 670106 - MAGNET | UN | 12 | 184.98 | 58 | 73.58 | 126.98 | 161.1 | 234.68 | 882.96 | 1933.2 | 2816.16 | 0.11% |  | 2219.76
16.3.5 | 96989 | SINAPI | CAPTOR TIPO FRANKLIN PARA SPDA - FORNECIMENTO E INSTALAÇÃO. AF_08/2023 | UN | 1 | 142.79 | 4.55 | 5.77 | 138.24 | 175.39 | 181.16 | 5.77 | 175.39 | 181.16 | 0.01% |  | 142.79
16.3.6 | 96988 | SINAPI | MASTRO 1 ½", COM 3 METROS, PARA SPDA - FORNECIMENTO E INSTALAÇÃO. AF_08/2023 | UN | 2 | 170.54 | 5.63 | 7.14 | 164.91 | 209.22 | 216.36 | 14.28 | 418.44 | 432.72 | 0.02% |  | 341.08
16.3.7 | 104746 | SINAPI | MINI CAPTOR PARA SPDA - FORNECIMENTO E INSTALAÇÃO. AF_08/2023 | UN | 31 | 26.5 | 6.44 | 8.17 | 20.06 | 25.45 | 33.62 | 253.27 | 788.95 | 1042.22 | 0.04% |  | 821.5
16.3.8 | 078206 | SBC | CABO DE COBRE NU MEIO DURO 7 FIOS 35mm2 | M | 325.6 | 40.95 | 1.06 | 1.34 | 39.89 | 50.61 | 51.95 | 436.3 | 16478.62 | 16914.92 | 0.67% |  | 13333.32
16.3.9 | 078212 | SBC | CABO DE COBRE NU MEIO DURO 7 FIOS 50mm2 | M | 132.5 | 57.89 | 1.06 | 1.34 | 56.83 | 72.1 | 73.44 | 177.55 | 9553.25 | 9730.8 | 0.38% |  | 7670.43
16.3.10 | 96984 | SINAPI | ELETRODUTO PVC RÍGIDO, DIÂMETRO 40MM, COM 3 METROS, PARA SPDA - FORNECIMENTO E INSTALAÇÃO. AF_08/2023 | UN | 14 | 55.04 | 25.27 | 32.06 | 29.77 | 37.77 | 69.83 | 448.84 | 528.78 | 977.62 | 0.04% |  | 770.56
16.3.11 | 101548 | SINAPI | ISOLADOR, TIPO ROLDANA, PARA BAIXA TENSÃO - FORNECIMENTO E INSTALAÇÃO. AF_07/2020 | UN | 20 | 7.52 | 1.25 | 1.59 | 6.27 | 7.95 | 9.54 | 31.8 | 159 | 190.8 | 0.01% |  | 150.4
17 |  |  | CLIMATIZAÇÃO | [13 empty] | 0
17.1 |  |  | INFRAESTRUTURA | [13 empty] | 0
17.1.1 | 97331 | SINAPI | TUBO EM COBRE FLEXÍVEL, DN 1/4", COM ISOLAMENTO, INSTALADO EM RAMAL DE ALIMENTAÇÃO DE AR CONDICIONADO COM CONDENSADORA CENTRAL - FORNECIMENTO E INSTALAÇÃO. AF_12/2015 | M | 136 | 30.38 | 3.17 | 4.02 | 27.21 | 34.52 | 38.54 | 546.72 | 4694.72 | 5241.44 | 0.21% |  | 4131.68
17.1.2 | 103290 | SINAPI | TUBO EM COBRE FLEXÍVEL, DN 3/8", COM ISOLAMENTO, INSTALADO EM FORRO, PARA RAMAL DE ALIMENTAÇÃO DE AR CONDICIONADO, INCLUSO FIXADOR. AF_11/2021 | M | 32 | 47 | 3.35 | 4.25 | 43.65 | 55.38 | 59.63 | 136 | 1772.16 | 1908.16 | 0.08% |  | 1504
17.1.3 | 103291 | SINAPI | TUBO EM COBRE FLEXÍVEL, DN 1/2", COM ISOLAMENTO, INSTALADO EM FORRO, PARA RAMAL DE ALIMENTAÇÃO DE AR CONDICIONADO, INCLUSO FIXADOR. AF_11/2021 | M | 122 | 59.12 | 3.56 | 4.52 | 55.56 | 70.49 | 75.01 | 551.44 | 8599.78 | 9151.22 | 0.36% |  | 7212.64
17.1.4 | 97330 | SINAPI | TUBO EM COBRE FLEXÍVEL, DN 5/8", COM ISOLAMENTO, INSTALADO EM RAMAL DE ALIMENTAÇÃO DE AR CONDICIONADO COM CONDENSADORA INDIVIDUAL - FORNECIMENTO E INSTALAÇÃO. AF_12/2015 | M | 18 | 66.7 | 2.1 | 2.66 | 64.6 | 81.96 | 84.62 | 47.88 | 1475.28 | 1523.16 | 0.06% |  | 1200.6
17.1.5 | 11412 | ORSE | Cabo de cobre PP Cordplast 4 x 2,5 mm2, 450/750v - fornecimento e instalação | M | 185 | 15.64 | 4.44 | 5.63 | 11.2 | 14.21 | 19.84 | 1041.55 | 2628.85 | 3670.4 | 0.15% |  | 2893.4
17.1.6 | 200065 | SBC | CAIXA PARA ENCAIXE E INSTALACAO APARELHO AR CONDICIONADO | UN | 20 | 388.4 | 42.62 | 54.07 | 345.78 | 438.69 | 492.76 | 1081.4 | 8773.8 | 9855.2 | 0.39% |  | 7768
17.1.7 | 15.005.0280-0 | EMOP | DUTO PARA EXAUSTAO DE AR/VENTILACAO,CHAVETADO EM CHAPA DE AC O GALVANIZADO,NAS DIVERSAS BITOLAS,CONFORME ABNT NBR 16401,I NCLUSIVE SUPORTES PINTADOS,GRELHAS,DIFUSORES EM ALUMINIO EXT RUDADO E DEMAIS ITENS NECESSARIOS.FORNECIMENTO E COLOCACAO | KG | 485 | 67.08 | 28.74 | 36.46 | 38.34 | 48.64 | 85.1 | 17683.1 | 23590.4 | 41273.5 | 1.63% |  | 32533.8
17.1.8 | 070665 | SBC | DUTO FLEXIVEL DE ALUMINIO C/ ISOLAM. TERM.LA VIDRO 150MM 6"" | M | 12 | 36.59 | 12.12 | 15.38 | 24.47 | 31.05 | 46.43 | 184.56 | 372.6 | 557.16 | 0.02% |  | 439.08
17.1.9 | 070660 | SBC | DUTO FLEXIVEL DE ALUMINIO C/ ISOLAM. TERM.LA VIDRO 100MM 4"" | M | 52 | 28.36 | 12.12 | 15.38 | 16.24 | 20.6 | 35.98 | 799.76 | 1071.2 | 1870.96 | 0.07% |  | 1474.72
17.1.10 | 12498 | ORSE | Barra roscada bicromatizada ø 3/8" x 3000mm | un | 74 | 84.69 | 16.17 | 20.51 | 68.52 | 86.93 | 107.44 | 1517.74 | 6432.82 | 7950.56 | 0.31% |  | 6267.06
17.1.11 | 721 | ORSE | Fornecimento e instalação de porca sextavada 3/8" (ref vl 1.55 valemam ou similar) | un | 48 | 2.25 | 2.03 | 2.58 | 0.22 | 0.28 | 2.86 | 123.84 | 13.44 | 137.28 | 0.01% |  | 108
17.1.12 | 90460 | SINAPI | SUPORTE PARA 2 TUBOS HORIZONTAIS, ESPAÇADO A CADA 56 CM, EM PERFILADO COM COMPRIMENTO DE 25 CM FIXADO EM LAJE, POR METRO DE TUBULAÇÃO FIXADA. AF_09/2023 | M | 18 | 25.03 | 5.68 | 7.21 | 19.35 | 24.55 | 31.76 | 129.78 | 441.9 | 571.68 | 0.02% |  | 450.54
17.2 |  |  | EQUIPAMENTOS | [13 empty] | 0
17.2.1 | 070901 | SBC | EXAUSTOR CENTRIFUGO SIROCO TRIFASICO EC5-TN-3 | UN | 1 | 6756.93 | 101.44 | 120.78 | 6655.49 | 7924.69 | 8045.47 | 120.78 | 7924.69 | 8045.47 | 0.32% |  | 6756.93
17.2.2 | 070904 | SBC | EXAUSTOR CENTRIFUGO SIROCO TRIFASICO MOD: EC3-TN-1,5 | UN | 1 | 5283.02 | 108.03 | 128.63 | 5174.99 | 6161.86 | 6290.49 | 128.63 | 6161.86 | 6290.49 | 0.25% |  | 5283.02
17.2.3 | 070216 | SBC | CAIXA DE VENTILACAO PARA FORRO CAB-250 - 220V - S&P | UN | 3 | 3684.59 | 172.81 | 205.76 | 3511.78 | 4181.48 | 4387.24 | 617.28 | 12544.44 | 13161.72 | 0.52% |  | 11053.77
17.2.4 | 070205 | SBC | EXAUSTOR AXIAL MULTIVAC MODELO MURO 150A | UN | 1 | 206.05 | 34.56 | 41.15 | 171.49 | 204.19 | 245.34 | 41.15 | 204.19 | 245.34 | 0.01% |  | 206.05
18 |  |  | DADOS E VOZ | [13 empty] | 0
18.1 | 91940 | SINAPI | CAIXA RETANGULAR 4" X 2" MÉDIA (1,30 M DO PISO), PVC, INSTALADA EM PAREDE - FORNECIMENTO E INSTALAÇÃO. AF_03/2023 | UN | 33 | 16.83 | 10.03 | 12.73 | 6.8 | 8.63 | 21.36 | 420.09 | 284.79 | 704.88 | 0.03% |  | 555.39
18.2 | 061462 | SBC | CAIXA DE PASSAGEM DE ACO C/ TAMPA APARAFUSADA 302X302X120 | UN | 4 | 209.66 | 45.49 | 57.71 | 164.17 | 208.28 | 265.99 | 230.84 | 833.12 | 1063.96 | 0.04% |  | 838.64
18.3 | 98307 | SINAPI | TOMADA DE REDE RJ45 - FORNECIMENTO E INSTALAÇÃO. AF_11/2019 | UN | 18 | 42.1 | 6.97 | 8.84 | 35.13 | 44.57 | 53.41 | 159.12 | 802.26 | 961.38 | 0.04% |  | 757.8
18.4 | 91837 | SINAPI | ELETRODUTO FLEXÍVEL CORRUGADO REFORÇADO, PVC, DN 32 MM (1"), PARA CIRCUITOS TERMINAIS, INSTALADO EM FORRO - FORNECIMENTO E INSTALAÇÃO. AF_03/2023 | M | 82 | 25.17 | 8.17 | 10.37 | 17 | 21.57 | 31.94 | 850.34 | 1768.74 | 2619.08 | 0.1% |  | 2063.94
18.5 | 91865 | SINAPI | ELETRODUTO RÍGIDO ROSCÁVEL, PVC, DN 40 MM (1 1/4"), PARA CIRCUITOS TERMINAIS, INSTALADO EM FORRO - FORNECIMENTO E INSTALAÇÃO. AF_03/2023 | M | 44.8 | 19.67 | 5.48 | 6.95 | 14.19 | 18 | 24.95 | 311.36 | 806.4 | 1117.76 | 0.04% |  | 881.22
18.6 | 93009 | SINAPI | ELETRODUTO RÍGIDO ROSCÁVEL, PVC, DN 60 MM (2"), PARA REDE ENTERRADA DE DISTRIBUIÇÃO DE ENERGIA ELÉTRICA - FORNECIMENTO E INSTALAÇÃO. AF_12/2021 | M | 16 | 30.07 | 4.35 | 5.52 | 25.72 | 32.63 | 38.15 | 88.32 | 522.08 | 610.4 | 0.02% |  | 481.12
18.7 | 69.20.340 | CPOS/CDHU | TOMADA PARA TV, TIPO PINO JACK, COM PLACA | cj | 10 | 21.15 | 9.13 | 11.58 | 12.02 | 15.25 | 26.83 | 115.8 | 152.5 | 268.3 | 0.01% |  | 211.5
19 |  |  | GASES MEDICINAIS | [13 empty] | 0
19.1 | 103835 | SINAPI | TUBO EM COBRE RÍGIDO, DN 15 MM, CLASSE A, SEM ISOLAMENTO, INSTALADO EM RAMAL E SUB-RAMAL DE GÁS MEDICINAL - FORNECIMENTO E INSTALAÇÃO. AF_04/2022 | M | 80 | 61.09 | 9.63 | 12.22 | 51.46 | 65.29 | 77.51 | 977.6 | 5223.2 | 6200.8 | 0.25% |  | 4887.2
19.2 | 103865 | SINAPI | TÊ EM COBRE, DN 15 MM, SEM ANEL DE SOLDA, INSTALADO EM RAMAL E SUB-RAMAL DE GÁS MEDICINAL - FORNECIMENTO E INSTALAÇÃO. AF_04/2022 | UN | 10 | 21.33 | 10.1 | 12.81 | 11.23 | 14.25 | 27.06 | 128.1 | 142.5 | 270.6 | 0.01% |  | 213.3
19.3 | 103838 | SINAPI | COTOVELO EM COBRE, DN 15 MM, 90 GRAUS, SEM ANEL DE SOLDA, INSTALADO EM RAMAL E SUB-RAMAL DE GÁS MEDICINAL - FORNECIMENTO E INSTALAÇÃO. AF_04/2022 | UN | 50 | 15.76 | 7.58 | 9.62 | 8.18 | 10.38 | 20 | 481 | 519 | 1000 | 0.04% |  | 788
19.4 | 103847 | SINAPI | LUVA EM COBRE, DN 15 MM, SEM ANEL DE SOLDA, INSTALADO EM RAMAL E SUB-RAMAL DE GÁS MEDICINAL - FORNECIMENTO E INSTALAÇÃO. AF_04/2022 | UN | 10 | 10.27 | 5.06 | 6.42 | 5.21 | 6.61 | 13.03 | 64.2 | 66.1 | 130.3 | 0.01% |  | 102.7
19.5 | CPU2424 | Próprio | POSTO DE CONSUMO DE O2 OU AR VÁCUO OU N2O | UN | 2 | 136.07 | 5.96 | 7.56 | 130.11 | 165.07 | 172.63 | 15.12 | 330.14 | 345.26 | 0.01% |  | 272.14
19.6 | 8733 | ORSE | Central manifold para cilindros 2 x 2 para oxigênio, ar comprimido e óxido nitroso com serpentina e sem válvula de alta pressão | un | 1 | 1309.64 | 16.2 | 20.55 | 1293.44 | 1640.99 | 1661.54 | 20.55 | 1640.99 | 1661.54 | 0.07% |  | 1309.64
19.7 | 8732 | ORSE | Central manifold para cilindros 1 x 1para oxigênio, ar comprimido e óxido nitroso com serpentina e sem válvula de alta pressão | un | 1 | 867.11 | 12.16 | 15.43 | 854.95 | 1084.68 | 1100.11 | 15.43 | 1084.68 | 1100.11 | 0.04% |  | 867.11
19.8 | 91179 | SINAPI | FIXAÇÃO DE TUBOS HORIZONTAIS DE PVC ÁGUA/PVC ESGOTO/PVC PLUVIAL/CPVC/PPR/COBRE OU AÇO, DIÂMETROS MENORES OU IGUAIS A 40 MM, COM ABRAÇADEIRA METÁLICA RÍGIDA TIPO D COM PARAFUSO DE FIXAÇÃO 1 1/4", FIXADA DIRETAMENTE NA LAJE OU PAREDE. AF_09/2023 | M | 40 | 18.65 | 6.06 | 7.69 | 12.59 | 15.97 | 23.66 | 307.6 | 638.8 | 946.4 | 0.04% |  | 746
20 |  |  | URBANIZAÇÃO | [13 empty] | 0
20.1 |  |  | PAVIMENTAÇÃO E ACESSIBILIDADE | [13 empty] | 0
20.1.1 | 104658 | SINAPI | PISO PODOTÁTIL DE ALERTA OU DIRECIONAL, DE CONCRETO, ASSENTADO SOBRE ARGAMASSA. AF_03/2024 | m² | 15.06 | 131.53 | 29.64 | 37.6 | 101.89 | 129.27 | 166.87 | 566.26 | 1946.81 | 2513.07 | 0.1% |  | 1980.84
20.1.2 | 94276 | SINAPI | ASSENTAMENTO DE GUIA (MEIO-FIO) EM TRECHO CURVO, CONFECCIONADA EM CONCRETO PRÉ-FABRICADO, DIMENSÕES 100X15X13X20 CM (COMPRIMENTO X BASE INFERIOR X BASE SUPERIOR X ALTURA). AF_01/2024 | M | 45.2 | 46.98 | 8.93 | 11.33 | 38.05 | 48.27 | 59.6 | 512.12 | 2181.8 | 2693.92 | 0.11% |  | 2123.5
20.2 |  |  | PAISAGISMO | [13 empty] | 0
20.2.1 | 103946 | SINAPI | PLANTIO DE GRAMA ESMERALDA OU SÃO CARLOS OU CURITIBANA, EM PLACAS. AF_05/2022 | m² | 109.55 | 26.14 | 2.32 | 2.94 | 23.82 | 30.22 | 33.16 | 322.08 | 3310.6 | 3632.68 | 0.14% |  | 2863.64
20.3 |  |  | SINALIZAÇÃO | [13 empty] | 0
20.3.1 | 12043 | ORSE | Letra em aço inox escovado/polido 20 x 20cm - instalado | un | 10 | 113.65 | 5.73 | 7.27 | 107.92 | 136.92 | 144.19 | 72.7 | 1369.2 | 1441.9 | 0.06% |  | 1136.5
21 |  |  | SERVIÇOS COMPLEMENTARES | [13 empty] | 0
21.1 | 2451 | ORSE | Limpeza/remoção de tintas em pisos e revestimentos | m² | 500.17 | 11.67 | 7.02 | 8.91 | 4.65 | 5.9 | 14.81 | 4456.51 | 2951 | 7407.51 | 0.29% |  | 5836.98
21.2 | 2450 | ORSE | Limpeza geral | m² | 500.17 | 2.39 | 1.76 | 2.23 | 0.63 | 0.8 | 3.03 | 1115.38 | 400.14 | 1515.52 | 0.06% |  | 1195.41
[11 empty] | Totais -> | [5 empty] | 1996637.95
[11 empty] | Total sem BDI |  | 1996637.95 |  |  | 78.96%
[11 empty] | Total do BDI |  | 531997.7 |  |  | 21.04%
[11 empty] | Total Geral |  | 2528635.65
Note on C93: Kleber Bueno: cod anterior 93201 - FIXAÇÃO (ENCUNHAMENTO) DE ALVENARIA DE VEDAÇÃO COM ARGAMASSA APLICADA COM COLHER. AF_03/2016
Note on C334: Kleber Bueno: 40395 - cod anterior CHUMBADOR 3/8"" X 2.1/2"" COM PARAFUSO CBA/CB/CBT ZINCADO

## CPUS
COMPOSIÇÕES ANALÍTICAS DE PREÇOS UNITÁRIOS
Secretaria de Atenção Especializada à Saúde |  |  |  |  | BDI Geral: |  | Encargo Social Mensalista: |  |  | Data:
Unidade Básica de Saúde Porte 2 - Área Construída: 500,17m² |  |  |  |  | 26.87% |  | 47.74% |  |  | 02/2025
Bancos: |  |  |  |  | BDI Equipamentos: |  | Encargo Social Horista: |  |  | Revisão:
SINAPI (12/2024) - CPOS/CDHU (09/2024) - SBC (12/2024) - ORSE (12/2024) - IOPES (03/2024) - EMOP (12/2024) - SEINFRA 027 (DESONERADO) |  |  |  |  | 19.07% |  | 85.8% |  |  | 01
Item | Código | Banco | Descrição |  | Und | Und | Quant. |  |  | Total
Composições Principais
1.4.1 | Código | Banco | Descrição | Tipo |  | Und | Quant. | Porcent. | Valor Unit | Total
Composição | CPU1926 | Próprio | LOCACAO DE ANDAIME METALICO TIPO FACHADEIRO, PECAS COM APROXIMADAMENTE 1,20 M DE LARGURA E 2,0 M DE ALTURA, INCLUINDO DIAGONAIS EM X, BARRAS DE LIGACAO, SAPATAS E DEMAIS ITENS NECESSARIOS A MONTAGEM, INCLUSIVE MONTAGEM E DESMONTAGEM | ASTU - ASSENTAMENTO DE TUBOS E PECAS |  | M2XMÊS | 1 |  |  | 28.06
Composição Auxiliar | 97063 | SINAPI | MONTAGEM E DESMONTAGEM DE ANDAIME MODULAR FACHADEIRO, COM PISO METÁLICO, PARA EDIFÍCIOS COM MULTIPLOS PAVIMENTOS (EXCLUSIVE ANDAIME E LIMPEZA). AF_03/2024 | SEDI - SERVIÇOS DIVERSOS |  | m² | 0.416 | 0 | 15.16 | 6.31
Insumo | 00020193 | SINAPI | LOCACAO DE ANDAIME METALICO TIPO FACHADEIRO, PECAS COM APROXIMADAMENTE 1,20 M DE LARGURA E 2,0 M DE ALTURA, INCLUINDO DIAGONAIS EM X, BARRAS DE LIGACAO, SAPATAS E DEMAIS ITENS NECESSARIOS A MONTAGEM (NAO INCLUI INSTALACAO) | Equipamento |  | M2/MES | 1 | 0 | 21.75 | 21.75
[5 empty] | MO sem LS => | 12.09 | LS => | 0 | MO com LS => | 12.09
[5 empty] | Valor do BDI => |  |  | Valor com BDI =>
3.1.6 | Código | Banco | Descrição | Tipo |  | Und | Quant. | Porcent. | Valor Unit | Total
Composição | CPU2284 | Próprio | CONCRETAGEM DE PILARES, FCK = 30 MPA, COM USO DE BOMBA - LANÇAMENTO, ADENSAMENTO E ACABAMENTO. AF_02/2022_PS | FUES - FUNDAÇÕES E ESTRUTURAS |  | m³ | 1 |  |  | 624.83
Composição Auxiliar | 88316 | SINAPI | SERVENTE COM ENCARGOS COMPLEMENTARES | SEDI - SERVIÇOS DIVERSOS |  | H | 1.345 | 0 | 18.81 | 25.3
Composição Auxiliar | 88309 | SINAPI | PEDREIRO COM ENCARGOS COMPLEMENTARES | SEDI - SERVIÇOS DIVERSOS |  | H | 0.224 | 0 | 23.52 | 5.27
Composição Auxiliar | 90587 | SINAPI | VIBRADOR DE IMERSÃO, DIÂMETRO DE PONTEIRA 45MM, MOTOR ELÉTRICO TRIFÁSICO POTÊNCIA DE 2 CV - CHI DIURNO. AF_06/2015 | CHOR - CUSTOS HORÁRIOS DE MÁQUINAS E EQUIPAMENTOS |  | CHI | 0.13 | 0 | 0.53 | 0.07
Composição Auxiliar | 88262 | SINAPI | CARPINTEIRO DE FORMAS COM ENCARGOS COMPLEMENTARES | SEDI - SERVIÇOS DIVERSOS |  | H | 0.224 | 0 | 23.18 | 5.19
Composição Auxiliar | 90586 | SINAPI | VIBRADOR DE IMERSÃO, DIÂMETRO DE PONTEIRA 45MM, MOTOR ELÉTRICO TRIFÁSICO POTÊNCIA DE 2 CV - CHP DIURNO. AF_06/2015 | CHOR - CUSTOS HORÁRIOS DE MÁQUINAS E EQUIPAMENTOS |  | CHP | 0.094 | 0 | 1.35 | 0.13
Insumo | 00001525 | SINAPI | CONCRETO USINADO BOMBEAVEL, CLASSE DE RESISTENCIA C30, BRITA 0 E 1, SLUMP = 100 +/- 20 MM, COM BOMBEAMENTO (DISPONIBILIZACAO DE BOMBA), SEM O LANCAMENTO (NBR 8953) | Material |  | M³ | 1.103 | 0 | 533.88 | 588.87
[5 empty] | MO sem LS => | 35.76 | LS => | 0 | MO com LS =>
[5 empty] | Valor do BDI => |  |  | Valor com BDI =>
3.2.9 | Código | Banco | Descrição | Tipo |  | Und | Quant. | Porcent. | Valor Unit | Total
Composição | CPU2283 | Próprio | CONCRETAGEM DE VIGAS E LAJES, FCK=30 MPA, PARA LAJES MACIÇAS OU NERVURADAS COM USO DE BOMBA - LANÇAMENTO, ADENSAMENTO E ACABAMENTO. | FUES - FUNDAÇÕES E ESTRUTURAS |  | m³ | 1 |  |  | 625.25
Composição Auxiliar | 90587 | SINAPI | VIBRADOR DE IMERSÃO, DIÂMETRO DE PONTEIRA 45MM, MOTOR ELÉTRICO TRIFÁSICO POTÊNCIA DE 2 CV - CHI DIURNO. AF_06/2015 | CHOR - CUSTOS HORÁRIOS DE MÁQUINAS E EQUIPAMENTOS |  | CHI | 0.131 | 0 | 0.53 | 0.07
Composição Auxiliar | 88316 | SINAPI | SERVENTE COM ENCARGOS COMPLEMENTARES | SEDI - SERVIÇOS DIVERSOS |  | H | 0.826 | 0 | 18.81 | 15.54
Composição Auxiliar | 88309 | SINAPI | PEDREIRO COM ENCARGOS COMPLEMENTARES | SEDI - SERVIÇOS DIVERSOS |  | H | 0.753 | 0 | 23.52 | 17.71
Composição Auxiliar | 90586 | SINAPI | VIBRADOR DE IMERSÃO, DIÂMETRO DE PONTEIRA 45MM, MOTOR ELÉTRICO TRIFÁSICO POTÊNCIA DE 2 CV - CHP DIURNO. AF_06/2015 | CHOR - CUSTOS HORÁRIOS DE MÁQUINAS E EQUIPAMENTOS |  | CHP | 0.12 | 0 | 1.35 | 0.16
Composição Auxiliar | 88262 | SINAPI | CARPINTEIRO DE FORMAS COM ENCARGOS COMPLEMENTARES | SEDI - SERVIÇOS DIVERSOS |  | H | 0.125 | 0 | 23.18 | 2.9
Insumo | 00001525 | SINAPI | CONCRETO USINADO BOMBEAVEL, CLASSE DE RESISTENCIA C30, BRITA 0 E 1, SLUMP = 100 +/- 20 MM, COM BOMBEAMENTO (DISPONIBILIZACAO DE BOMBA), SEM O LANCAMENTO (NBR 8953) | Material |  | M³ | 1.103 | 0 | 533.88 | 588.87
[5 empty] | MO sem LS => | 36.15 | LS => | 0 | MO com LS =>
[5 empty] | Valor do BDI => |  |  | Valor com BDI =>
3.3.9 | Código | Banco | Descrição | Tipo |  | Und | Quant. | Porcent. | Valor Unit | Total
Composição | CPU2100 | Próprio | Laje pré-fabricada unidirecional em viga treliçada/lajota em EPS LT 16 (12 + 4), exceto capa de concreto | 13.01 |  | m² | 1 |  |  | 321.08
Insumo | 88316 | SINAPI | SERVENTE COM ENCARGOS COMPLEMENTARES | Mão de Obra |  | h | 0.8 | 0 | 18.81 | 15.05
Insumo | 88309 | SINAPI | PEDREIRO COM ENCARGOS COMPLEMENTARES | Mão de Obra |  | h | 0.4 | 0 | 23.52 | 9.41
Insumo | 13.01.320 | CPOS/CDHU | Laje pré-fabricada unidirecional em viga treliçada/lajota em EPS LT 16 (12 + 4), com capa de concreto de 25 MPa | Material |  | m² | 1 | 0 | 296.62 | 296.62
[5 empty] | MO sem LS => | 24.46 | LS => | 0 | MO com LS =>
[5 empty] | Valor do BDI => |  |  | Valor com BDI =>
4.2.2 | Código | Banco | Descrição | Tipo |  | Und | Quant. | Porcent. | Valor Unit | Total
Composição | CPU1942 | Próprio | PAREDE COM SISTEMA EM CHAPAS DE GESSO RU PARA DRYWALL, USO INTERNO, COM DUAS FACES SIMPLES E ESTRUTURA METÁLICA COM GUIAS SIMPLES PARA PAREDES COM ÁREA LÍQUIDA MAIOR OU IGUAL A 6 M2, COM VÃOS. AF_07/2023_PS | PARE - PAREDES/PAINEIS |  | m² | 1 |  |  | 106
Composição Auxiliar | 88278 | SINAPI | MONTADOR DE ESTRUTURA METÁLICA COM ENCARGOS COMPLEMENTARES | SEDI - SERVIÇOS DIVERSOS |  | H | 0.595 | 0 | 20.29 | 12.07
Composição Auxiliar | 88316 | SINAPI | SERVENTE COM ENCARGOS COMPLEMENTARES | SEDI - SERVIÇOS DIVERSOS |  | H | 0.195 | 0 | 18.81 | 3.67
Insumo | 00039443 | SINAPI | PARAFUSO DRY WALL, EM ACO ZINCADO, CABECA LENTILHA E PONTA BROCA (LB), LARGURA 4,2 MM, COMPRIMENTO 13 MM | Material |  | UN | 0.5441 | 0 | 0.33 | 0.18
Insumo | 00039417 | SINAPI | PLACA / CHAPA DE GESSO ACARTONADO, RESISTENTE A UMIDADE (RU), COR VERDE, E = 12,5 MM, 1200 X 2400 MM (L X C) | Material |  | m² | 2.106 | 0 | 24.32 | 51.22
Insumo | 00039431 | SINAPI | FITA DE PAPEL MICROPERFURADO, 50 X 150 MM, PARA TRATAMENTO DE JUNTAS DE CHAPA DE GESSO PARA DRYWALL | Material |  | M | 2.5027 | 0 | 0.28 | 0.7
Insumo | 00039422 | SINAPI | PERFIL MONTANTE, FORMATO C, EM ACO ZINCADO, PARA ESTRUTURA PAREDE DRYWALL, E = 0,5 MM, 70 X 3000 MM (L X C) | Material |  | M | 2.9139 | 0 | 7.61 | 22.17
Insumo | 00037586 | SINAPI | PINO DE ACO COM ARRUELA CONICA, DIAMETRO ARRUELA = *23* MM E COMP HASTE = *27* MM (ACAO INDIRETA) | Material |  | CENTO | 0.0296 | 0 | 51.5 | 1.52
Insumo | 00039435 | SINAPI | PARAFUSO DRY WALL, EM ACO FOSFATIZADO, CABECA TROMBETA E PONTA AGULHA (TA), COMPRIMENTO 25 MM | Material |  | UN | 20.1868 | 0 | 0.14 | 2.83
Insumo | 00039432 | SINAPI | FITA DE PAPEL REFORCADA COM LAMINA DE METAL PARA REFORCO DE CANTOS DE CHAPA DE GESSO PARA DRYWALL | Material |  | M | 0.7925 | 0 | 2.55 | 2.02
Insumo | 00039434 | SINAPI | MASSA DE REJUNTE EM PO PARA DRYWALL, A BASE DE GESSO, SECAGEM RAPIDA, PARA TRATAMENTO DE JUNTAS DE CHAPA DE GESSO (NECESSITA ADICAO DE AGUA) | Equipamento |  | KG | 1.0978 | 0 | 3.19 | 3.5
Insumo | 00039419 | SINAPI | PERFIL GUIA, FORMATO U, EM ACO ZINCADO, PARA ESTRUTURA PAREDE DRYWALL, E = 0,5 MM, 70 X 3000 MM (L X C) | Material |  | M | 0.9117 | 0 | 6.71 | 6.12
[5 empty] | MO sem LS => | 15.74 | LS => | 0 | MO com LS =>
[5 empty] | Valor do BDI => |  |  | Valor com BDI =>
4.2.3 | Código | Banco | Descrição | Tipo |  | Und | Quant. | Porcent. | Valor Unit | Total
Composição | CPU2285 | Próprio | PAREDE COM SISTEMA EM CHAPAS DE GESSO ST PARA DRYWALL COM ISOLAMENTO ACUSTICO, USO INTERNO, COM DUAS FACES SIMPLES E ESTRUTURA METÁLICA COM GUIAS SIMPLES PARA PAREDES COM ÁREA LÍQUIDA MAIOR OU IGUAL A 6 M2, COM VÃOS. | PARE - PAREDES/PAINEIS |  | m² | 1 |  |  | 175.68
Composição Auxiliar | 88278 | SINAPI | MONTADOR DE ESTRUTURA METÁLICA COM ENCARGOS COMPLEMENTARES | SEDI - SERVIÇOS DIVERSOS |  | H | 0.595 | 0 | 20.29 | 12.07
Composição Auxiliar | 1979 | ORSE | Isolamento acústico c/ painel em lã de vidro e = 50mm (isover-santa marina ref psi - 30/50mm ou similar) | Isolamento Acústico |  | m² | 1.02 | 0 | 64.56 | 65.85
Composição Auxiliar | 88316 | SINAPI | SERVENTE COM ENCARGOS COMPLEMENTARES | SEDI - SERVIÇOS DIVERSOS |  | H | 0.195 | 0 | 18.81 | 3.67
Insumo | 00039431 | SINAPI | FITA DE PAPEL MICROPERFURADO, 50 X 150 MM, PARA TRATAMENTO DE JUNTAS DE CHAPA DE GESSO PARA DRYWALL | Material |  | M | 2.5027 | 0 | 0.28 | 0.7
Insumo | 00039434 | SINAPI | MASSA DE REJUNTE EM PO PARA DRYWALL, A BASE DE GESSO, SECAGEM RAPIDA, PARA TRATAMENTO DE JUNTAS DE CHAPA DE GESSO (NECESSITA ADICAO DE AGUA) | Equipamento |  | KG | 1.0978 | 0 | 3.19 | 3.5
Insumo | 00039413 | SINAPI | PLACA / CHAPA DE GESSO ACARTONADO, STANDARD (ST), COR BRANCA, E = 12,5 MM, 1200 X 2400 MM (L X C) | Material |  | m² | 2.106 | 0 | 24.32 | 51.22
Insumo | 00039435 | SINAPI | PARAFUSO DRY WALL, EM ACO FOSFATIZADO, CABECA TROMBETA E PONTA AGULHA (TA), COMPRIMENTO 25 MM | Material |  | UN | 20.1868 | 0 | 0.33 | 6.66
Insumo | 00039432 | SINAPI | FITA DE PAPEL REFORCADA COM LAMINA DE METAL PARA REFORCO DE CANTOS DE CHAPA DE GESSO PARA DRYWALL | Material |  | M | 0.7925 | 0 | 2.55 | 2.02
Insumo | 00037586 | SINAPI | PINO DE ACO COM ARRUELA CONICA, DIAMETRO ARRUELA = *23* MM E COMP HASTE = *27* MM (ACAO INDIRETA) | Material |  | CENTO | 0.0296 | 0 | 51.5 | 1.52
Insumo | 00039443 | SINAPI | PARAFUSO DRY WALL, EM ACO ZINCADO, CABECA LENTILHA E PONTA BROCA (LB), LARGURA 4,2 MM, COMPRIMENTO 13 MM | Material |  | UN | 0.5441 | 0 | 0.33 | 0.18
Insumo | 00039419 | SINAPI | PERFIL GUIA, FORMATO U, EM ACO ZINCADO, PARA ESTRUTURA PAREDE DRYWALL, E = 0,5 MM, 70 X 3000 MM (L X C) | Material |  | M | 0.9117 | 0 | 6.71 | 6.12
Insumo | 00039422 | SINAPI | PERFIL MONTANTE, FORMATO C, EM ACO ZINCADO, PARA ESTRUTURA PAREDE DRYWALL, E = 0,5 MM, 70 X 3000 MM (L X C) | Material |  | M | 2.9139 | 0 | 7.61 | 22.17
[5 empty] | MO sem LS => | 15.74 | LS => | 0 | MO com LS =>
[5 empty] | Valor do BDI => |  |  | Valor com BDI =>
4.2.4 | Código | Banco | Descrição | Tipo |  | Und | Quant. | Porcent. | Valor Unit | Total
Composição | CPU2286 | Próprio | PAREDE COM SISTEMA EM CHAPAS DE GESSO RU PARA DRYWALL COM ISOLAMENTO ACUSTICO, USO INTERNO, COM DUAS FACES SIMPLES E ESTRUTURA METÁLICA COM GUIAS SIMPLES PARA PAREDES COM ÁREA LÍQUIDA MAIOR OU IGUAL A 6 M2, COM VÃOS. | PARE - PAREDES/PAINEIS |  | m² | 1 |  |  | 175.68
Composição Auxiliar | 88316 | SINAPI | SERVENTE COM ENCARGOS COMPLEMENTARES | SEDI - SERVIÇOS DIVERSOS |  | H | 0.195 | 0 | 18.81 | 3.67
Composição Auxiliar | 1979 | ORSE | Isolamento acústico c/ painel em lã de vidro e = 50mm (isover-santa marina ref psi - 30/50mm ou similar) | Isolamento Acústico |  | m² | 1.02 | 0 | 64.56 | 65.85
Composição Auxiliar | 88278 | SINAPI | MONTADOR DE ESTRUTURA METÁLICA COM ENCARGOS COMPLEMENTARES | SEDI - SERVIÇOS DIVERSOS |  | H | 0.595 | 0 | 20.29 | 12.07
Insumo | 00039431 | SINAPI | FITA DE PAPEL MICROPERFURADO, 50 X 150 MM, PARA TRATAMENTO DE JUNTAS DE CHAPA DE GESSO PARA DRYWALL | Material |  | M | 2.5027 | 0 | 0.28 | 0.7
Insumo | 00039443 | SINAPI | PARAFUSO DRY WALL, EM ACO ZINCADO, CABECA LENTILHA E PONTA BROCA (LB), LARGURA 4,2 MM, COMPRIMENTO 13 MM | Material |  | UN | 0.5441 | 0 | 0.33 | 0.18
Insumo | 00037586 | SINAPI | PINO DE ACO COM ARRUELA CONICA, DIAMETRO ARRUELA = *23* MM E COMP HASTE = *27* MM (ACAO INDIRETA) | Material |  | CENTO | 0.0296 | 0 | 51.5 | 1.52
Insumo | 00039419 | SINAPI | PERFIL GUIA, FORMATO U, EM ACO ZINCADO, PARA ESTRUTURA PAREDE DRYWALL, E = 0,5 MM, 70 X 3000 MM (L X C) | Material |  | M | 0.9117 | 0 | 6.71 | 6.12
Insumo | 00039422 | SINAPI | PERFIL MONTANTE, FORMATO C, EM ACO ZINCADO, PARA ESTRUTURA PAREDE DRYWALL, E = 0,5 MM, 70 X 3000 MM (L X C) | Material |  | M | 2.9139 | 0 | 7.61 | 22.17
Insumo | 00039435 | SINAPI | PARAFUSO DRY WALL, EM ACO FOSFATIZADO, CABECA TROMBETA E PONTA AGULHA (TA), COMPRIMENTO 25 MM | Material |  | UN | 20.1868 | 0 | 0.33 | 6.66
Insumo | 00039432 | SINAPI | FITA DE PAPEL REFORCADA COM LAMINA DE METAL PARA REFORCO DE CANTOS DE CHAPA DE GESSO PARA DRYWALL | Material |  | M | 0.7925 | 0 | 2.55 | 2.02
Insumo | 00039417 | SINAPI | PLACA / CHAPA DE GESSO ACARTONADO, RESISTENTE A UMIDADE (RU), COR VERDE, E = 12,5 MM, 1200 X 2400 MM (L X C) | Material |  | m² | 2.106 | 0 | 24.32 | 51.22
Insumo | 00039434 | SINAPI | MASSA DE REJUNTE EM PO PARA DRYWALL, A BASE DE GESSO, SECAGEM RAPIDA, PARA TRATAMENTO DE JUNTAS DE CHAPA DE GESSO (NECESSITA ADICAO DE AGUA) | Equipamento |  | KG | 1.0978 | 0 | 3.19 | 3.5
[5 empty] | MO sem LS => | 15.74 | LS => | 0 | MO com LS =>
[5 empty] | Valor do BDI => |  |  | Valor com BDI =>
14.3.14 | Código | Banco | Descrição | Tipo |  | Und | Quant. | Porcent. | Valor Unit | Total
Composição | CPU2105 | Próprio | RALO SECO PVC QUADRADO 15x15 COM GRELHA | 53 |  | UN | 1 |  |  | 88.2
Composição Auxiliar | 88248 | SINAPI | AUXILIAR DE ENCANADOR OU BOMBEIRO HIDRÁULICO COM ENCARGOS COMPLEMENTARES | SEDI - SERVIÇOS DIVERSOS |  | H | 0.864 | 0 | 19.03 | 16.44
Composição Auxiliar | 88267 | SINAPI | ENCANADOR OU BOMBEIRO HIDRÁULICO COM ENCARGOS COMPLEMENTARES | SEDI - SERVIÇOS DIVERSOS |  | H | 0.864 | 0 | 22.76 | 19.66
Insumo | 000386 | SBC | SOLUCAO LIMPADORA PARA PVC EMBALAGEM 200cc | Material |  | UN | 0.2 | 0 | 20 | 4
Insumo | 00021059 | SINAPI | RALO FOFO COM REQUADRO, QUADRADO 150 X 150 MM | Material |  | UN | 1 | 0 | 39.58 | 39.58
Insumo | 00011731 | SINAPI | GRELHA FIXA, EM PVC BRANCA, QUADRADA, 150 X 150 MM, PARA RALOS E CAIXAS | Material |  | UN | 1 | 0 | 7.62 | 7.62
Insumo | 003389 | SBC | ADESIVO PARA PVC bisnaga de 75 gramas | Material |  | UN | 0.1 | 0 | 9 | 0.9
[5 empty] | MO sem LS => | 36.1 | LS => | 0 | MO com LS =>
[5 empty] | Valor do BDI => |  |  | Valor com BDI =>
15.1.31 | Código | Banco | Descrição | Tipo |  | Und | Quant. | Porcent. | Valor Unit | Total
Composição | CPU2194 | Próprio | PRESSURIZADOR DE ÁGUA MAX PRESS 270 VF MONOFASICO 220V | ASTU - ASSENTAMENTO DE TUBOS E PECAS |  | UN | 1 |  |  | 12794.9
Composição Auxiliar | 88248 | SINAPI | AUXILIAR DE ENCANADOR OU BOMBEIRO HIDRÁULICO COM ENCARGOS COMPLEMENTARES | SEDI - SERVIÇOS DIVERSOS |  | H | 5.26 | 0 | 19.03 | 100.1
Composição Auxiliar | 88267 | SINAPI | ENCANADOR OU BOMBEIRO HIDRÁULICO COM ENCARGOS COMPLEMENTARES | SEDI - SERVIÇOS DIVERSOS |  | H | 3.506 | 0 | 22.76 | 79.8
Insumo | 6701060 | Próprio | PRESSURIZADOR DE ÁGUA MAX PRESS 270 VF MONOFASICO 220V | Material |  | UN | 1 | 0 | 12615 | 12615
[5 empty] | MO sem LS => | 179.9 | LS => | 0 | MO com LS =>
[5 empty] | Valor do BDI => |  |  | Valor com BDI =>
15.1.41 | Código | Banco | Descrição | Tipo |  | Und | Quant. | Porcent. | Valor Unit | Total
Composição | CPU2464 | Próprio | PRESSURIZADOR MAX PRESS 20E | ASTU - ASSENTAMENTO DE TUBOS E PECAS |  | UN | 1 |  |  | 4149.9
Composição Auxiliar | 88248 | SINAPI | AUXILIAR DE ENCANADOR OU BOMBEIRO HIDRÁULICO COM ENCARGOS COMPLEMENTARES | SEDI - SERVIÇOS DIVERSOS |  | H | 5.26 | 0 | 19.03 | 100.1
Composição Auxiliar | 88267 | SINAPI | ENCANADOR OU BOMBEIRO HIDRÁULICO COM ENCARGOS COMPLEMENTARES | SEDI - SERVIÇOS DIVERSOS |  | H | 3.506 | 0 | 22.76 | 79.8
Insumo | 6704001 | Próprio | PRESSURIZADOR MAX PRESS 20E | Material |  | UN | 1 | 0 | 3970 | 3970
[5 empty] | MO sem LS => | 179.9 | LS => | 0 | MO com LS =>
[5 empty] | Valor do BDI => |  |  | Valor com BDI =>
15.3.9 | Código | Banco | Descrição | Tipo |  | Und | Quant. | Porcent. | Valor Unit | Total
Composição | CPU2092 | Próprio | CURVA PVC PARA REDE COLETOR ESGOTO, EB-644, 45 GR, 200 MM, COM JUNTA ELASTICA. | ASTU - ASSENTAMENTO DE TUBOS E PECAS |  | UN | 1 |  |  | 347.34
Composição Auxiliar | 88267 | SINAPI | ENCANADOR OU BOMBEIRO HIDRÁULICO COM ENCARGOS COMPLEMENTARES | SEDI - SERVIÇOS DIVERSOS |  | H | 0.7 | 0 | 22.76 | 15.93
Composição Auxiliar | 88248 | SINAPI | AUXILIAR DE ENCANADOR OU BOMBEIRO HIDRÁULICO COM ENCARGOS COMPLEMENTARES | SEDI - SERVIÇOS DIVERSOS |  | H | 0.7 | 0 | 19.03 | 13.32
Insumo | 00042695 | SINAPI | CURVA PVC, BB, JE, 90 GRAUS, DN 200 MM, PARA TUBO CORRUGADO E/OU LISO, REDE COLETORA ESGOTO | Material |  | UN | 1 | 0 | 274.27 | 274.27
Insumo | 00000306 | SINAPI | ANEL BORRACHA, PARA TUBO PVC, REDE COLETOR ESGOTO, DN 200 MM (NBR 7362) | Material |  | UN | 2 | 0 | 20.87 | 41.74
Insumo | 00020078 | SINAPI | PASTA LUBRIFICANTE PARA TUBOS E CONEXOES COM JUNTA ELASTICA, EMBALAGEM DE *400* GR (USO EM PVC, ACO, POLIETILENO E OUTROS) | Material |  | UN | 0.0875 | 0 | 23.81 | 2.08
[5 empty] | MO sem LS => | 29.25 | LS => | 0 | MO com LS =>
[5 empty] | Valor do BDI => |  |  | Valor com BDI =>
19.5 | Código | Banco | Descrição | Tipo |  | Und | Quant. | Porcent. | Valor Unit | Total
Composição | CPU2424 | Próprio | POSTO DE CONSUMO DE O2 OU AR VÁCUO OU N2O | Edificação |  | UN | 1 |  |  | 136.07
Composição Auxiliar | 88264 | SINAPI | ELETRICISTA COM ENCARGOS COMPLEMENTARES | SEDI - SERVIÇOS DIVERSOS |  | H | 0.25 | 0 | 23.84 | 5.96
Insumo | 016202 | SBC | TARUGO ACO INOX 5/8" (20cm) | Material |  | UN | 1 | 0 | 35 | 35
Insumo | 85001 | SIURB | POSTO DE CONSUMO DE O2 OU AR OU VÁCUO OU N2O SOMENTE O APARELHO, SEM INSTALAÇÃO | Material |  | Un | 1 | 0 | 95.11 | 95.11
[5 empty] | MO sem LS => | 5.96 | LS => | 0 | MO com LS =>
[5 empty] | Valor do BDI => |  |  | Valor com BDI =>
Note on C51: Kleber Bueno: C.06.000.022012 LAJE PRÉ-FABRICADA UNIDIRECIONAL EM VIGA TRELIÇADA/LAJOTA EM EPS LT 16 (12 + 4) - SC = 300KGF/M²
Note on D120: Kleber Bueno: https://www.ricardobombas.com.br/PressurizadorRowaMAXPRESS270VFMonofsico220V/prod-5423892/?form=MG0AV3

## BDI DESONERADO
BONIFICAÇÕES E DESPESAS INDIRETAS
Secretaria de Atenção Especializada à Saúde |  | BDI Geral: | Encargo Social Mensalista: | Data:
Unidade Básica de Saúde Porte 2 - Área Construída: 500,17m² |  | 26.87% | 47.74% | 02/2025
Bancos: |  | BDI Equipamentos: | Encargo Social Horista: | Revisão:
SINAPI (12/2024) - CPOS/CDHU (09/2024) - SBC (12/2024) - ORSE (12/2024) - IOPES (03/2024) - EMOP (12/2024) - SEINFRA 027 (DESONERADO) |  | 19.07% | 85.8% | 01
Fórmula (Bonificações e Despesas Indiretas):
ITEM | DESCRIÇÃO | CÓD | GERAL VALORES PROPOSTOS (%) | EQUIPAMENTOS VALORES PROPOSTOS (%)
1 | Administração Central | AC | 4% | 3.45%
2 | Riscos | R | 1.27% | 0.85%
3 | Seguros e Garantias | SG | 0.8% | 0.48%
4 | Despesas Financeiras | DF | 1.23% | 0.85%
5 | Lucro | L | 6.16% | 3.5%
6 | Impostos | I | 10.15% | 8.15%
6.1 | PIS |  | 0.65% | 0.65%
6.2 | COFINS |  | 3% | 3%
6.3 | ISSQN |  | 2% | 0%
6.4 | CPRB |  | 4.5% | 4.5%
BDI |  |  | 26.87% | 19.07%
FONTE:
1. | Tribunal de Contas da União - TC 036.076/2011-2 - Acórdão Nº 2622/2013
2. | ISS conforme a Lei Complementar 116/2003 e a Lei 11.438/1997 da Prefeitura Municipal de São Paulo.
3. | O valor do CPRB foi considerado baseado na Instrução Normativa nº 2053, de 6 de Dezembro de 2021, onde desde Dezembro de 2015 o percentual passa a ser 4,5% e não mais 2,0%. Essa recomendação aplica-se para orçamentos de Construção Civil para os enquadrados nos grupos 412, 432, 433 e 439 da CNAE 2.0. A edificação objeto desta composição se enquadra no grupo 412:4120-4/00 - CLINICAS, HOSPITAIS, CONSTRUÇÃO OU REFORMA.
NOTAS:
1. | Deverão ser obedecidas as legislações trabalhistas e tributária vigentes, inclusive acordos de classes, sob pena de desclassificação da Proposta de Preços;
2. | É de responsabilidade da proponente a adequação de todas as fórmulas utilizadas na planilha orçamentária.
________________________________________________________________________________
Kleber Viana Bueno Telles
Engenheiro Civil - CREA 27115 DPE

## Cotação
RICARDO BOMBAS - Pressurizador Rowa MAX PRESS 270 VF Monofásico 220V
https://www.ricardobombas.com.br/PressurizadorRowaMAXPRESS270VFMonofsico220V/prod-5423892/?form=MG0AV3
RICARDO BOMBAS - Pressurizador Rowa MAX PRESS 20E Monofásico 220V

## ENCARGOS SOCIAIS
COMPOSIÇÃO ANALÍTICA DAS TAXAS DE ENCARGOS SOCIAIS
Secretaria de Atenção Especializada à Saúde |  | BDI Geral: | Encargo Social Mensalista: | Data:
Unidade Básica de Saúde Porte 2 - Área Construída: 500,17m² |  | 26.87% | 47.74% | 02/2025
Bancos: |  | BDI Equipamentos: | Encargo Social Horista: | Revisão:
SINAPI (12/2024) - CPOS/CDHU (09/2024) - SBC (12/2024) - ORSE (12/2024) - IOPES (03/2024) - EMOP (12/2024) - SEINFRA 027 (DESONERADO) |  | 19.07% | 85.8% | 01
ENCARGOS SOCIAIS SOBRE A MÃO DE OBRA
CÓDIGO | DESCRIÇÃO |  | COM DESONERAÇÃO
|  |  | HORISTA (%) | MENSALISTA (%)
GRUPO A
A1 | INSS |  | 0% | 0%
A2 | SESI |  | 1.5% | 1.5%
A3 | SENAI |  | 1% | 1%
A4 | INCRA |  | 0.2% | 0.2%
A5 | SEBRAE |  | 0.6% | 0.6%
A6 | Salário Educação |  | 2.5% | 2.5%
A7 | Seguro Contra Acidentes de Trabalho |  | 3% | 3%
A8 | FGTS |  | 8% | 8%
A9 | SECONCI |  | 1% | 1%
A | Total |  | 17.8% | 17.8%
GRUPO B
B1 | Repouso Semanal Remunerado |  | 17.97% | Não incide
B2 | Feriados |  | 4.69% | Não incide
B3 | Auxílio-Enfermidade |  | 0.85% | 0.64%
B4 | 13º Salário |  | 11.06% | 8.33%
B5 | Licença Paternidade |  | 0.06% | 0.04%
B6 | Faltas Justificadas |  | 0.74% | 0.56%
B7 | Dias de Chuva |  | 1.35% | Não incide
B8 | Auxílo Acidente de Trabalho |  | 0.1% | 0.08%
B9 | Férias Gozadas |  | 11.74% | 8.85%
B10 | Salário Maternidade |  | 0.04% | 0.03%
B | Total |  | 48.6% | 18.53%
GRUPO C
C1 | Aviso Prévio Indenizado |  | 4.83% | 3.64%
C2 | Aviso Prévio Trabalhado |  | 0.11% | 0.09%
C3 | Férias Indenizadas |  | 2.34% | 1.76%
C4 | Depósito Recisão sem justa causa |  | 2.65% | 2%
C5 | Indenização Adicional |  | 0.41% | 0.31%
C | Total |  | 10.34% | 7.8%
GRUPO D
D1 | Reincidência de Grupo A sobre Grupo B |  | 8.65% | 3.3%
D2 | Reincidência de Grupo A sobre Aviso Prévio Trabalhado e Reincidência do FGTS sobre Aviso Prévio Indenizado |  | 0.41% | 0.31%
D | Total |  | 9.06% | 3.61%
TOTAL (A+B+C+D) |  |  | 85.8% | 47.74%
FONTE:
1. | SINAPI - Encargos Sociais a partir de dezembro de 2023.
NOTAS:
1. | Deverão ser obedecidas as legislações trabalhistas e tributária vigentes, inclusive acordos de classes, sob pena de desclassificação da Proposta de Preços;
2. | É de responsabilidade da proponente a adequação de todas as fórmulas utilizadas na planilha orçamentária.
________________________________________________________________________________
Kleber Viana Bueno Telles
Engenheiro Civil - CREA 27115 DPE

## JUSTIFICATIVAS CPUS
JUSTIFICATIVAS DE COMPOSIÇÕES DE PREÇO UNITÁRIO
Secretaria de Atenção Especializada à Saúde |  |  |  | BDI Geral: | Encargo Social Mensalista: | Data:
Unidade Básica de Saúde Porte 2 - Área Construída: 500,17m² |  |  |  | 26.87% | 47.74% | 02/2025
Bancos: |  |  |  | BDI Equipamentos: | Encargo Social Horista: | Revisão:
SINAPI (12/2024) - CPOS/CDHU (09/2024) - SBC (12/2024) - ORSE (12/2024) - IOPES (03/2024) - EMOP (12/2024) - SEINFRA 027 (DESONERADO) |  |  |  | 19.07% | 85.8% | 01
ITEM | COMPOSIÇÃO | COMPOSIÇÃO DE REFERÊNCIA | JUSTIFICATIVA
1 | 02.02.150 | CPOS/CDHU 02.02.150 | Utilizada composição do CPOS para São Paulo visto que o SINAPI não possui composição adequada para contemplar tal serviço.
2 | 11703 | ORSE 11703 | Utilizada composição do ORSE visto que o SINAPI não possui composição adequada referente a esse serviço. Os preços praticados para esse serviço no estado de Sergipe são referenciais e exequíveis para o orçamento em São Paulo. Os insumos da composição ORSE que são SINAPI estão atualizados para o estado de São Paulo, portanto, somente insumos do ORSE que mantem preço na região de Sergipe.
3 | 4656 | ORSE 4656 | Utilizada composição do ORSE visto que o SINAPI não possui composição adequada referente a esse serviço. Os preços praticados para esse serviço no estado de Sergipe são referenciais e exequíveis para o orçamento em São Paulo. Os insumos da composição ORSE que são SINAPI estão atualizados para o estado de São Paulo, portanto, somente insumos do ORSE que mantem preço na região de Sergipe.
4 | 012208 | SBC 012208 | Utilizada composição do SBC para São Paulo visto que o SINAPI não possui composição adequada para contemplar tal serviço.
5 | 05.07.040 | CPOS/CDHU 05.07.040 | Utilizada composição do CPOS para São Paulo visto que o SINAPI não possui composição adequada para contemplar tal serviço.
6 | 012689 | SBC 00012689 | Utilizada composição do SBC para São Paulo visto que o SINAPI não possui composição adequada para contemplar tal serviço.
7 | CPU1926 | SINAPI 97063 + INSUMO SINAPI 20193 | Junção do insumo de locação de andaime m2xmês com a montagem e desmontagem do andaime em m2, sendo coeficiente de 0,416 que corresponde à 1m2 em proporção à área do andaime informado no insumo.
8 | 000128 | SBC 000128 | Utilizada composição do SBC para São Paulo visto que o SINAPI não possui composição adequada para contemplar tal serviço.
9 | CPU2284 | SINAPI 103672 | Utilizada composição de referência SINAPI e alterado o insumo 1527 para 1525 conforme especificação do projeto.
10 | 000128 | SBC 000128 | Utilizada composição do SBC para São Paulo visto que o SINAPI não possui composição adequada para contemplar tal serviço.
11 | CPU2283 | SINAPI 103675 | Utilizada composição de referência SINAPI e alterado o insumo 1527 para 1525 conforme especificação do projeto.
12 | 000128 | SBC 000128 | Utilizada composição do SBC para São Paulo visto que o SINAPI não possui composição adequada para contemplar tal serviço.
13 | CPU2283 | SINAPI 103675 | Utilizada composição de referência SINAPI e alterado o insumo 1527 para 1525 conforme especificação do projeto.
14 | 000128 | SBC 000128 | Utilizada composição do SBC para São Paulo visto que o SINAPI não possui composição adequada para contemplar tal serviço.
15 | CPU2100 | CPOS 13.01.320 | Utilizada composição do CPOS para São Paulo visto que o SINAPI não possui composição adequada para contemplar tal serviço. Excluídos os insumos referentes à capa de concreto visto que esses quantitativos estão presentes no concreto, forma e aço de lajes da planilha orçamentária.
16 | 10783 | ORSE 10783 | Utilizada composição do ORSE visto que o SINAPI não possui composição adequada referente a esse serviço. Os preços praticados para esse serviço no estado de Sergipe são referenciais e exequíveis para o orçamento em São Paulo. Os insumos da composição ORSE que são SINAPI estão atualizados para o estado de São Paulo, portanto, somente insumos do ORSE que mantem preço na região de Sergipe.
17 | CPU1942 | SINAPI 96359 | Substituição do insumo de chapa de gesso ST 00039413 SINAPI pelo insumo de chapa resistente à umidade 00039417 SINAPI
18 | CPU2285 | SINAPI 96359 | Utilizada composição de referência SINAPI e acrescentado a composição ORSE 1979 referente ao isolamento acustico.
19 | CPU2286 | SINAPI 96359 | Substituição do insumo de chapa de gesso ST 00039413 SINAPI pelo insumo de chapa resistente à umidade 00039417 SINAPI e acrescentado a composição ORSE 1979 referente ao isolamento acustico.
20 | 4065 | ORSE 4065 | Utilizada composição do ORSE visto que o SINAPI não possui composição adequada referente a esse serviço. Os preços praticados para esse serviço no estado de Sergipe são referenciais e exequíveis para o orçamento em São Paulo. Os insumos da composição ORSE que são SINAPI estão atualizados para o estado de São Paulo, portanto, somente insumos do ORSE que mantem preço na região de Sergipe.
21 | 120220 | SBC 120220 | Utilizada composição do SBC para São Paulo visto que o SINAPI não possui composição adequada para contemplar tal serviço.
22 | 100113 | SBC 100113 | Utilizada composição do SBC para São Paulo visto que o SINAPI não possui composição adequada para contemplar tal serviço.
23 | 110015 | SBC 110015 | Utilizada composição do SBC para São Paulo visto que o SINAPI não possui composição adequada para contemplar tal serviço.
24 | 23.08.242 | CPOS/CDHU 23.08.242 | Utilizada composição do CPOS para São Paulo visto que o SINAPI não possui composição adequada para contemplar tal serviço.
25 | 110016 | SBC 110016 | Utilizada composição do SBC para São Paulo visto que o SINAPI não possui composição adequada para contemplar tal serviço.
26 | 25.02.110 | CPOS/CDHU 25.02.110 | Utilizada composição do CPOS para São Paulo visto que o SINAPI não possui composição adequada para contemplar tal serviço.
27 | 14.003.0205-0 | EMOP 14.003.0205-0 | Utilizada composição EMOP visto que o SINAPI não possui composição adequada referente a esse serviço. Os preços praticados para esse serviço no estado do Rio de Janeiro são referenciais e exequíveis para o orçamento em São Paulo. Os insumos da composição EMOP que são SINAPI estão atualizados para o estado de São Paulo, portanto, somente insumos do EMOP que mantem preço na região do Rio de Janeiro.
28 | 24.02.460 | CPOS/CDHU 24.02.460 | Utilizada composição do CPOS para São Paulo visto que o SINAPI não possui composição adequada para contemplar tal serviço.
29 | 112370 | SBC 112370 | Utilizada composição do SBC para São Paulo visto que o SINAPI não possui composição adequada para contemplar tal serviço.
30 | 12220 | ORSE 12220 | Utilizada composição do ORSE visto que o SINAPI não possui composição adequada referente a esse serviço. Os preços praticados para esse serviço no estado de Sergipe são referenciais e exequíveis para o orçamento em São Paulo. Os insumos da composição ORSE que são SINAPI estão atualizados para o estado de São Paulo, portanto, somente insumos do ORSE que mantem preço na região de Sergipe.
31 | 12098 | ORSE 12098 | Utilizada composição do ORSE visto que o SINAPI não possui composição adequada referente a esse serviço. Os preços praticados para esse serviço no estado de Sergipe são referenciais e exequíveis para o orçamento em São Paulo. Os insumos da composição ORSE que são SINAPI estão atualizados para o estado de São Paulo, portanto, somente insumos do ORSE que mantem preço na região de Sergipe.
32 | 28.20.650 | CPOS/CDHU 28.20.650 | Utilizada composição do CPOS para São Paulo visto que o SINAPI não possui composição adequada para contemplar tal serviço.
33 | 13110 | ORSE 13110 | Utilizada composição do ORSE visto que o SINAPI não possui composição adequada referente a esse serviço. Os preços praticados para esse serviço no estado de Sergipe são referenciais e exequíveis para o orçamento em São Paulo. Os insumos da composição ORSE que são SINAPI estão atualizados para o estado de São Paulo, portanto, somente insumos do ORSE que mantem preço na região de Sergipe.
34 | 112597 | SBC 112597 | Utilizada composição do SBC para São Paulo visto que o SINAPI não possui composição adequada para contemplar tal serviço.
35 | 140560 | SBC 140560 | Utilizada composição do SBC para São Paulo visto que o SINAPI não possui composição adequada para contemplar tal serviço.
36 | 28.01.550 | CPOS/CDHU 28.01.550 | Utilizada composição do CPOS para São Paulo visto que o SINAPI não possui composição adequada para contemplar tal serviço.
37 | 110108 | SBC 110108 | Utilizada composição do SBC para São Paulo visto que o SINAPI não possui composição adequada para contemplar tal serviço.
38 | 2180 | ORSE 2180 | Utilizada composição do ORSE visto que o SINAPI não possui composição adequada referente a esse serviço. Os preços praticados para esse serviço no estado de Sergipe são referenciais e exequíveis para o orçamento em São Paulo. Os insumos da composição ORSE que são SINAPI estão atualizados para o estado de São Paulo, portanto, somente insumos do ORSE que mantem preço na região de Sergipe.
39 | 10168 | ORSE 10168 | Utilizada composição do ORSE visto que o SINAPI não possui composição adequada referente a esse serviço. Os preços praticados para esse serviço no estado de Sergipe são referenciais e exequíveis para o orçamento em São Paulo. Os insumos da composição ORSE que são SINAPI estão atualizados para o estado de São Paulo, portanto, somente insumos do ORSE que mantem preço na região de Sergipe.
40 | 11233 | ORSE 11233 | Utilizada composição do ORSE visto que o SINAPI não possui composição adequada referente a esse serviço. Os preços praticados para esse serviço no estado de Sergipe são referenciais e exequíveis para o orçamento em São Paulo. Os insumos da composição ORSE que são SINAPI estão atualizados para o estado de São Paulo, portanto, somente insumos do ORSE que mantem preço na região de Sergipe.
41 | 12492 | ORSE 12492 | Utilizada composição do ORSE visto que o SINAPI não possui composição adequada referente a esse serviço. Os preços praticados para esse serviço no estado de Sergipe são referenciais e exequíveis para o orçamento em São Paulo. Os insumos da composição ORSE que são SINAPI estão atualizados para o estado de São Paulo, portanto, somente insumos do ORSE que mantem preço na região de Sergipe.
42 | 44.01.040 | CPOS/CDHU 44.01.040 | Utilizada composição do CPOS para São Paulo visto que o SINAPI não possui composição adequada para contemplar tal serviço.
43 | 170124 | IOPES 170124 | Utilizada composição do IOPES visto que o SINAPI não possui composição adequada referente a esse serviço. Os preços praticados para esse serviço no estado de Espirito Santo são referenciais e exequíveis para o orçamento em São Paulo. Os insumos da composição Espírito Santo que são SINAPI estão atualizados para o estado de São Paulo, portanto, somente insumos do IOPES que mantem preço na região de Espírito Santo.
44 | 44.01.850 | CPOS/CDHU 44.01.850 | Utilizada composição do CPOS para São Paulo visto que o SINAPI não possui composição adequada para contemplar tal serviço.
45 | 44.02.200 | CPOS/CDHU 44.02.200 | Utilizada composição do CPOS para São Paulo visto que o SINAPI não possui composição adequada para contemplar tal serviço.
46 | 13262 | ORSE 13262 | Utilizada composição do ORSE visto que o SINAPI não possui composição adequada referente a esse serviço. Os preços praticados para esse serviço no estado de Sergipe são referenciais e exequíveis para o orçamento em São Paulo. Os insumos da composição ORSE que são SINAPI estão atualizados para o estado de São Paulo, portanto, somente insumos do ORSE que mantem preço na região de Sergipe.
47 | 44.03.300 | CPOS/CDHU 44.03.300 | Utilizada composição do CPOS para São Paulo visto que o SINAPI não possui composição adequada para contemplar tal serviço.
48 | 44.03.316 | CPOS/CDHU 44.03.316 | Utilizada composição do CPOS para São Paulo visto que o SINAPI não possui composição adequada para contemplar tal serviço.
49 | 9676 | ORSE 9676 | Utilizada composição do ORSE visto que o SINAPI não possui composição adequada referente a esse serviço. Os preços praticados para esse serviço no estado de Sergipe são referenciais e exequíveis para o orçamento em São Paulo. Os insumos da composição ORSE que são SINAPI estão atualizados para o estado de São Paulo, portanto, somente insumos do ORSE que mantem preço na região de Sergipe.
50 | 11747 | ORSE 11747 | Utilizada composição do ORSE visto que o SINAPI não possui composição adequada referente a esse serviço. Os preços praticados para esse serviço no estado de Sergipe são referenciais e exequíveis para o orçamento em São Paulo. Os insumos da composição ORSE que são SINAPI estão atualizados para o estado de São Paulo, portanto, somente insumos do ORSE que mantem preço na região de Sergipe.
51 | 9503 | ORSE 9503 | Utilizada composição do ORSE visto que o SINAPI não possui composição adequada referente a esse serviço. Os preços praticados para esse serviço no estado de Sergipe são referenciais e exequíveis para o orçamento em São Paulo. Os insumos da composição ORSE que são SINAPI estão atualizados para o estado de São Paulo, portanto, somente insumos do ORSE que mantem preço na região de Sergipe.
52 | 13113 | ORSE 13113 | Utilizada composição do ORSE visto que o SINAPI não possui composição adequada referente a esse serviço. Os preços praticados para esse serviço no estado de Sergipe são referenciais e exequíveis para o orçamento em São Paulo. Os insumos da composição ORSE que são SINAPI estão atualizados para o estado de São Paulo, portanto, somente insumos do ORSE que mantem preço na região de Sergipe.
53 | 13110 | ORSE 13110 | Utilizada composição do ORSE visto que o SINAPI não possui composição adequada referente a esse serviço. Os preços praticados para esse serviço no estado de Sergipe são referenciais e exequíveis para o orçamento em São Paulo. Os insumos da composição ORSE que são SINAPI estão atualizados para o estado de São Paulo, portanto, somente insumos do ORSE que mantem preço na região de Sergipe.
54 | 170602 | IOPES 170602 | Utilizada composição do IOPES visto que o SINAPI não possui composição adequada referente a esse serviço. Os preços praticados para esse serviço no estado de Espirito Santo são referenciais e exequíveis para o orçamento em São Paulo. Os insumos da composição Espírito Santo que são SINAPI estão atualizados para o estado de São Paulo, portanto, somente insumos do IOPES que mantem preço na região de Espírito Santo.
54 | CPU2105 | SBC 053037 | Utilizada composição do SBC visto que o SINAPI não possui composição adequada para contemplar tal serviço. Alteração do insumo SBC 007506 para o insumo SINAPI 00021059
55 | 18.050.0120-0 | EMOP 18.050.0120-0 | Utilizada composição EMOP visto que o SINAPI não possui composição adequada referente a esse serviço. Os preços praticados para esse serviço no estado do Rio de Janeiro são referenciais e exequíveis para o orçamento em São Paulo. Os insumos da composição EMOP que são SINAPI estão atualizados para o estado de São Paulo, portanto, somente insumos do EMOP que mantem preço na região do Rio de Janeiro.
56 | 054668 | SBC 054668 | Utilizada composição do SBC para São Paulo visto que o SINAPI não possui composição adequada para contemplar tal serviço.
57 | 45.03.110 | CPOS/CDHU 45.03.110 | Utilizada composição do CPOS para São Paulo visto que o SINAPI não possui composição adequada para contemplar tal serviço.
59 | CPU2194 | SBC 077390 + COTAÇÃO | Utilizada mão de obra de instalação do pressurizador conforme composição SBC de referência e insumo conforme cotação realizada.
60 | 48.02.008 | CPOS/CDHU 48.02.008 | Utilizada composição do CPOS para São Paulo visto que o SINAPI não possui composição adequada para contemplar tal serviço.
61 | 47.05.020 | CPOS/CDHU 47.05.020 | Utilizada composição do CPOS para São Paulo visto que o SINAPI não possui composição adequada para contemplar tal serviço.
62 | 47.20.320 | CPOS/CDHU 47.20.320 | Utilizada composição do CPOS para São Paulo visto que o SINAPI não possui composição adequada para contemplar tal serviço.
63 | CPU2464 | SBC 077390 + COTAÇÃO | Utilizada mão de obra de instalação do pressurizador conforme composição SBC de referência e insumo conforme cotação realizada.
64 | 48.02.300 | CPOS/CDHU 48.02.300 | Utilizada composição do CPOS para São Paulo visto que o SINAPI não possui composição adequada para contemplar tal serviço.
65 | 4883 | ORSE 4883 | Utilizada composição do ORSE visto que o SINAPI não possui composição adequada referente a esse serviço. Os preços praticados para esse serviço no estado de Sergipe são referenciais e exequíveis para o orçamento em São Paulo. Os insumos da composição ORSE que são SINAPI estão atualizados para o estado de São Paulo, portanto, somente insumos do ORSE que mantem preço na região de Sergipe.
66 | 46.03.050 | CPOS/CDHU 46.03.050 | Utilizada composição do CPOS para São Paulo visto que o SINAPI não possui composição adequada para contemplar tal serviço.
67 | 46.03.038 | CPOS/CDHU 46.03.038 | Utilizada composição do CPOS para São Paulo visto que o SINAPI não possui composição adequada para contemplar tal serviço.
68 | 46.03.040 | CPOS/CDHU 46.03.040 | Utilizada composição do CPOS para São Paulo visto que o SINAPI não possui composição adequada para contemplar tal serviço.
69 | 46.01.040 | CPOS/CDHU 46.01.040 | Utilizada composição do CPOS para São Paulo visto que o SINAPI não possui composição adequada para contemplar tal serviço.
70 | 46.02.010 | CPOS/CDHU 46.02.010 | Utilizada composição do CPOS para São Paulo visto que o SINAPI não possui composição adequada para contemplar tal serviço.
71 | 46.03.080 | CPOS/CDHU 46.03.080 | Utilizada composição do CPOS para São Paulo visto que o SINAPI não possui composição adequada para contemplar tal serviço.
72 | 1595 | ORSE 1595 | Utilizada composição do ORSE visto que o SINAPI não possui composição adequada referente a esse serviço. Os preços praticados para esse serviço no estado de Sergipe são referenciais e exequíveis para o orçamento em São Paulo. Os insumos da composição ORSE que são SINAPI estão atualizados para o estado de São Paulo, portanto, somente insumos do ORSE que mantem preço na região de Sergipe.
73 | 4717 | ORSE 4717 | Utilizada composição do ORSE visto que o SINAPI não possui composição adequada referente a esse serviço. Os preços praticados para esse serviço no estado de Sergipe são referenciais e exequíveis para o orçamento em São Paulo. Os insumos da composição ORSE que são SINAPI estão atualizados para o estado de São Paulo, portanto, somente insumos do ORSE que mantem preço na região de Sergipe.
74 | 3234 | ORSE 3234 | Utilizada composição do ORSE visto que o SINAPI não possui composição adequada referente a esse serviço. Os preços praticados para esse serviço no estado de Sergipe são referenciais e exequíveis para o orçamento em São Paulo. Os insumos da composição ORSE que são SINAPI estão atualizados para o estado de São Paulo, portanto, somente insumos do ORSE que mantem preço na região de Sergipe.
75 | 053039 | SBC 053039 | Utilizada composição do SBC para São Paulo visto que o SINAPI não possui composição adequada para contemplar tal serviço.
76 | 46.03.050 | CPOS/CDHU 46.03.050 | Utilizada composição do CPOS para São Paulo visto que o SINAPI não possui composição adequada para contemplar tal serviço.
77 | 46.05.020 | CPOS/CDHU 46.05.020 | Utilizada composição do CPOS para São Paulo visto que o SINAPI não possui composição adequada para contemplar tal serviço.
78 | 46.05.040 | CPOS/CDHU 46.05.040 | Utilizada composição do CPOS para São Paulo visto que o SINAPI não possui composição adequada para contemplar tal serviço.
79 | CPU2092 | SINAPI 83535 | Utilizada composição SINAPI de referência na qual foi descontinuada em 2020 e atualizados os insumos para o SINAPI da data base do orçamento, sendo eles, 00020079 para 00020078 com conversão de coeficiente proporcional ao consumo da embalagem e 00042692 por 00042695.
80 | 46.03.080 | CPOS/CDHU 46.03.080 | Utilizada composição do CPOS para São Paulo visto que o SINAPI não possui composição adequada para contemplar tal serviço.
81 | 12889 | ORSE 12889 | Utilizada composição do ORSE visto que o SINAPI não possui composição adequada referente a esse serviço. Os preços praticados para esse serviço no estado de Sergipe são referenciais e exequíveis para o orçamento em São Paulo. Os insumos da composição ORSE que são SINAPI estão atualizados para o estado de São Paulo, portanto, somente insumos do ORSE que mantem preço na região de Sergipe.
82 | 12888 | ORSE 12888 | Utilizada composição do ORSE visto que o SINAPI não possui composição adequada referente a esse serviço. Os preços praticados para esse serviço no estado de Sergipe são referenciais e exequíveis para o orçamento em São Paulo. Os insumos da composição ORSE que são SINAPI estão atualizados para o estado de São Paulo, portanto, somente insumos do ORSE que mantem preço na região de Sergipe.
83 | 97.02.210 | CPOS/CDHU 97.02.210 | Utilizada composição do CPOS para São Paulo visto que o SINAPI não possui composição adequada para contemplar tal serviço.
84 | 11853 | ORSE 11853 | Utilizada composição do ORSE visto que o SINAPI não possui composição adequada referente a esse serviço. Os preços praticados para esse serviço no estado de Sergipe são referenciais e exequíveis para o orçamento em São Paulo. Os insumos da composição ORSE que são SINAPI estão atualizados para o estado de São Paulo, portanto, somente insumos do ORSE que mantem preço na região de Sergipe.
85 | 97.02.198 | CPOS/CDHU 97.02.198 | Utilizada composição do CPOS para São Paulo visto que o SINAPI não possui composição adequada para contemplar tal serviço.
86 | 12884 | ORSE 12884 | Utilizada composição do ORSE visto que o SINAPI não possui composição adequada referente a esse serviço. Os preços praticados para esse serviço no estado de Sergipe são referenciais e exequíveis para o orçamento em São Paulo. Os insumos da composição ORSE que são SINAPI estão atualizados para o estado de São Paulo, portanto, somente insumos do ORSE que mantem preço na região de Sergipe.
87 | 060680 | SBC 060680 | Utilizada composição do SBC para São Paulo visto que o SINAPI não possui composição adequada para contemplar tal serviço.
88 | 50.05.312 | CPOS/CDHU 50.05.312 | Utilizada composição do CPOS para São Paulo visto que o SINAPI não possui composição adequada para contemplar tal serviço.
89 | 10785 | ORSE 10785 | Utilizada composição do ORSE visto que o SINAPI não possui composição adequada referente a esse serviço. Os preços praticados para esse serviço no estado de Sergipe são referenciais e exequíveis para o orçamento em São Paulo. Os insumos da composição ORSE que são SINAPI estão atualizados para o estado de São Paulo, portanto, somente insumos do ORSE que mantem preço na região de Sergipe.
90 | 160612 | IOPES 160612 | Utilizada composição do IOPES visto que o SINAPI não possui composição adequada referente a esse serviço. Os preços praticados para esse serviço no estado de Espirito Santo são referenciais e exequíveis para o orçamento em São Paulo. Os insumos da composição Espírito Santo que são SINAPI estão atualizados para o estado de São Paulo, portanto, somente insumos do IOPES que mantem preço na região de Espírito Santo.
91 | 05.054.0115-0 | EMOP 05.054.0115-0 | Utilizada composição EMOP visto que o SINAPI não possui composição adequada referente a esse serviço. Os preços praticados para esse serviço no estado do Rio de Janeiro são referenciais e exequíveis para o orçamento em São Paulo. Os insumos da composição EMOP que são SINAPI estão atualizados para o estado de São Paulo, portanto, somente insumos do EMOP que mantem preço na região do Rio de Janeiro.
92 | 9925 | ORSE 9925 | Utilizada composição do ORSE visto que o SINAPI não possui composição adequada referente a esse serviço. Os preços praticados para esse serviço no estado de Sergipe são referenciais e exequíveis para o orçamento em São Paulo. Os insumos da composição ORSE que são SINAPI estão atualizados para o estado de São Paulo, portanto, somente insumos do ORSE que mantem preço na região de Sergipe.
93 | 063445 | SBC 063445 | Utilizada composição do SBC para São Paulo visto que o SINAPI não possui composição adequada para contemplar tal serviço.
94 | 063444 | SBC 063444 | Utilizada composição do SBC para São Paulo visto que o SINAPI não possui composição adequada para contemplar tal serviço.
95 | 040395 | SBC 040395 | Utilizada composição do SBC para São Paulo visto que o SINAPI não possui composição adequada para contemplar tal serviço.
96 | 063111 | SBC 063111 | Utilizada composição do SBC para São Paulo visto que o SINAPI não possui composição adequada para contemplar tal serviço.
97 | 078583 | SBC 078583 | Utilizada composição do SBC para São Paulo visto que o SINAPI não possui composição adequada para contemplar tal serviço.
98 | 062690 | SBC 062690 | Utilizada composição do SBC para São Paulo visto que o SINAPI não possui composição adequada para contemplar tal serviço.
99 | 061462 | SBC 061462 | Utilizada composição do SBC para São Paulo visto que o SINAPI não possui composição adequada para contemplar tal serviço.
100 | 059208 | SBC 059208 | Utilizada composição do SBC para São Paulo visto que o SINAPI não possui composição adequada para contemplar tal serviço.
101 | 062568 | SBC 062568 | Utilizada composição do SBC para São Paulo visto que o SINAPI não possui composição adequada para contemplar tal serviço.
102 | 062568 | SBC 062568 | Utilizada composição do SBC para São Paulo visto que o SINAPI não possui composição adequada para contemplar tal serviço.
103 | 059109 | SBC 059109 | Utilizada composição do SBC para São Paulo visto que o SINAPI não possui composição adequada para contemplar tal serviço.
104 | 060380 | SBC 060380 | Utilizada composição do SBC para São Paulo visto que o SINAPI não possui composição adequada para contemplar tal serviço.
105 | 13457 | ORSE 13457 | Utilizada composição do ORSE visto que o SINAPI não possui composição adequada referente a esse serviço. Os preços praticados para esse serviço no estado de Sergipe são referenciais e exequíveis para o orçamento em São Paulo. Os insumos da composição ORSE que são SINAPI estão atualizados para o estado de São Paulo, portanto, somente insumos do ORSE que mantem preço na região de Sergipe.
106 | 9216 | ORSE 9216 | Utilizada composição do ORSE visto que o SINAPI não possui composição adequada referente a esse serviço. Os preços praticados para esse serviço no estado de Sergipe são referenciais e exequíveis para o orçamento em São Paulo. Os insumos da composição ORSE que são SINAPI estão atualizados para o estado de São Paulo, portanto, somente insumos do ORSE que mantem preço na região de Sergipe.
107 | 151334 | IOPES 151334 | Utilizada composição do IOPES visto que o SINAPI não possui composição adequada referente a esse serviço. Os preços praticados para esse serviço no estado de Espirito Santo são referenciais e exequíveis para o orçamento em São Paulo. Os insumos da composição Espírito Santo que são SINAPI estão atualizados para o estado de São Paulo, portanto, somente insumos do IOPES que mantem preço na região de Espírito Santo.
108 | 064563 | SBC 064563 | Utilizada composição do SBC para São Paulo visto que o SINAPI não possui composição adequada para contemplar tal serviço.
109 | 37.24.042 | CPOS/CDHU 37.24.042 | Utilizada composição do CPOS para São Paulo visto que o SINAPI não possui composição adequada para contemplar tal serviço.
110 | 151350 | IOPES 151350 | Utilizada composição do IOPES visto que o SINAPI não possui composição adequada referente a esse serviço. Os preços praticados para esse serviço no estado de Espirito Santo são referenciais e exequíveis para o orçamento em São Paulo. Os insumos da composição Espírito Santo que são SINAPI estão atualizados para o estado de São Paulo, portanto, somente insumos do IOPES que mantem preço na região de Espírito Santo.
111 | 151357 | IOPES 151357 | Utilizada composição do IOPES visto que o SINAPI não possui composição adequada referente a esse serviço. Os preços praticados para esse serviço no estado de Espirito Santo são referenciais e exequíveis para o orçamento em São Paulo. Os insumos da composição Espírito Santo que são SINAPI estão atualizados para o estado de São Paulo, portanto, somente insumos do IOPES que mantem preço na região de Espírito Santo.
112 | 062571 | SBC 062571 | Utilizada composição do SBC para São Paulo visto que o SINAPI não possui composição adequada para contemplar tal serviço.
113 | 063612 | SBC 063612 | Utilizada composição do SBC para São Paulo visto que o SINAPI não possui composição adequada para contemplar tal serviço.
114 | 11285 | ORSE 11285 | Utilizada composição do ORSE visto que o SINAPI não possui composição adequada referente a esse serviço. Os preços praticados para esse serviço no estado de Sergipe são referenciais e exequíveis para o orçamento em São Paulo. Os insumos da composição ORSE que são SINAPI estão atualizados para o estado de São Paulo, portanto, somente insumos do ORSE que mantem preço na região de Sergipe.
115 | 060107 | SBC 060107 | Utilizada composição do SBC para São Paulo visto que o SINAPI não possui composição adequada para contemplar tal serviço.
116 | 15.018.0520-0 | EMOP 15.018.0520-0 | Utilizada composição EMOP visto que o SINAPI não possui composição adequada referente a esse serviço. Os preços praticados para esse serviço no estado do Rio de Janeiro são referenciais e exequíveis para o orçamento em São Paulo. Os insumos da composição EMOP que são SINAPI estão atualizados para o estado de São Paulo, portanto, somente insumos do EMOP que mantem preço na região do Rio de Janeiro.
117 | 12488 | ORSE 12488 | Utilizada composição do ORSE visto que o SINAPI não possui composição adequada referente a esse serviço. Os preços praticados para esse serviço no estado de Sergipe são referenciais e exequíveis para o orçamento em São Paulo. Os insumos da composição ORSE que são SINAPI estão atualizados para o estado de São Paulo, portanto, somente insumos do ORSE que mantem preço na região de Sergipe.
118 | 8685 | ORSE 8685 | Utilizada composição do ORSE visto que o SINAPI não possui composição adequada referente a esse serviço. Os preços praticados para esse serviço no estado de Sergipe são referenciais e exequíveis para o orçamento em São Paulo. Os insumos da composição ORSE que são SINAPI estão atualizados para o estado de São Paulo, portanto, somente insumos do ORSE que mantem preço na região de Sergipe.
119 | 15.018.0756-0 | EMOP 15.018.0756-0 | Utilizada composição EMOP visto que o SINAPI não possui composição adequada referente a esse serviço. Os preços praticados para esse serviço no estado do Rio de Janeiro são referenciais e exequíveis para o orçamento em São Paulo. Os insumos da composição EMOP que são SINAPI estão atualizados para o estado de São Paulo, portanto, somente insumos do EMOP que mantem preço na região do Rio de Janeiro.
120 | 063617 | SBC 063617 | Utilizada composição do SBC para São Paulo visto que o SINAPI não possui composição adequada para contemplar tal serviço.
121 | 12535 | ORSE 12535 | Utilizada composição do ORSE visto que o SINAPI não possui composição adequada referente a esse serviço. Os preços praticados para esse serviço no estado de Sergipe são referenciais e exequíveis para o orçamento em São Paulo. Os insumos da composição ORSE que são SINAPI estão atualizados para o estado de São Paulo, portanto, somente insumos do ORSE que mantem preço na região de Sergipe.
122 | 38.04.080 | CPOS/CDHU 38.04.080 | Utilizada composição do CPOS para São Paulo visto que o SINAPI não possui composição adequada para contemplar tal serviço.
123 | 50.05.312 | CPOS/CDHU 50.05.312 | Utilizada composição do CPOS para São Paulo visto que o SINAPI não possui composição adequada para contemplar tal serviço.
124 | 8662 | ORSE 8662 | Utilizada composição do ORSE visto que o SINAPI não possui composição adequada referente a esse serviço. Os preços praticados para esse serviço no estado de Sergipe são referenciais e exequíveis para o orçamento em São Paulo. Os insumos da composição ORSE que são SINAPI estão atualizados para o estado de São Paulo, portanto, somente insumos do ORSE que mantem preço na região de Sergipe.
125 | 4527 | ORSE 4527 | Utilizada composição do ORSE visto que o SINAPI não possui composição adequada referente a esse serviço. Os preços praticados para esse serviço no estado de Sergipe são referenciais e exequíveis para o orçamento em São Paulo. Os insumos da composição ORSE que são SINAPI estão atualizados para o estado de São Paulo, portanto, somente insumos do ORSE que mantem preço na região de Sergipe.
126 | 150308 | IOPES 150308 | Utilizada composição do IOPES visto que o SINAPI não possui composição adequada referente a esse serviço. Os preços praticados para esse serviço no estado de Espirito Santo são referenciais e exequíveis para o orçamento em São Paulo. Os insumos da composição Espírito Santo que são SINAPI estão atualizados para o estado de São Paulo, portanto, somente insumos do IOPES que mantem preço na região de Espírito Santo.
127 | 37.04.270 | CPOS/CDHU 37.04.270 | Utilizada composição do CPOS para São Paulo visto que o SINAPI não possui composição adequada para contemplar tal serviço.
128 | 12232 | ORSE 12232 | Utilizada composição do ORSE visto que o SINAPI não possui composição adequada referente a esse serviço. Os preços praticados para esse serviço no estado de Sergipe são referenciais e exequíveis para o orçamento em São Paulo. Os insumos da composição ORSE que são SINAPI estão atualizados para o estado de São Paulo, portanto, somente insumos do ORSE que mantem preço na região de Sergipe.
129 | 061465 | SBC 061465 | Utilizada composição do SBC para São Paulo visto que o SINAPI não possui composição adequada para contemplar tal serviço.
130 | 061462 | SBC 061462 | Utilizada composição do SBC para São Paulo visto que o SINAPI não possui composição adequada para contemplar tal serviço.
131 | 41.31.040 | CPOS/CDHU 41.31.040 | Utilizada composição do CPOS para São Paulo visto que o SINAPI não possui composição adequada para contemplar tal serviço.
132 | 060121 | SBC 060121 | Utilizada composição do SBC para São Paulo visto que o SINAPI não possui composição adequada para contemplar tal serviço.
133 | 13158 | ORSE 13158 | Utilizada composição do ORSE visto que o SINAPI não possui composição adequada referente a esse serviço. Os preços praticados para esse serviço no estado de Sergipe são referenciais e exequíveis para o orçamento em São Paulo. Os insumos da composição ORSE que são SINAPI estão atualizados para o estado de São Paulo, portanto, somente insumos do ORSE que mantem preço na região de Sergipe.
134 | 41.11.712 | CPOS/CDHU 41.11.712 | Utilizada composição do CPOS para São Paulo visto que o SINAPI não possui composição adequada para contemplar tal serviço.
135 | 11273 | ORSE 11273 | Utilizada composição do ORSE visto que o SINAPI não possui composição adequada referente a esse serviço. Os preços praticados para esse serviço no estado de Sergipe são referenciais e exequíveis para o orçamento em São Paulo. Os insumos da composição ORSE que são SINAPI estão atualizados para o estado de São Paulo, portanto, somente insumos do ORSE que mantem preço na região de Sergipe.
136 | 078054 | SBC 078054 | Utilizada composição do SBC para São Paulo visto que o SINAPI não possui composição adequada para contemplar tal serviço.
137 | 078206 | SBC 078206 | Utilizada composição do SBC para São Paulo visto que o SINAPI não possui composição adequada para contemplar tal serviço.
138 | 078212 | SBC 078212 | Utilizada composição do SBC para São Paulo visto que o SINAPI não possui composição adequada para contemplar tal serviço.
139 | 11412 | ORSE 11412 | Utilizada composição do ORSE visto que o SINAPI não possui composição adequada referente a esse serviço. Os preços praticados para esse serviço no estado de Sergipe são referenciais e exequíveis para o orçamento em São Paulo. Os insumos da composição ORSE que são SINAPI estão atualizados para o estado de São Paulo, portanto, somente insumos do ORSE que mantem preço na região de Sergipe.
140 | 200065 | SBC 200065 | Utilizada composição do SBC para São Paulo visto que o SINAPI não possui composição adequada para contemplar tal serviço.
141 | 15.005.0280-0 | EMOP 15.005.0280-0 | Utilizada composição EMOP visto que o SINAPI não possui composição adequada referente a esse serviço. Os preços praticados para esse serviço no estado do Rio de Janeiro são referenciais e exequíveis para o orçamento em São Paulo. Os insumos da composição EMOP que são SINAPI estão atualizados para o estado de São Paulo, portanto, somente insumos do EMOP que mantem preço na região do Rio de Janeiro.
142 | 070665 | SBC 070665 | Utilizada composição do SBC para São Paulo visto que o SINAPI não possui composição adequada para contemplar tal serviço.
143 | 070660 | SBC 070660 | Utilizada composição do SBC para São Paulo visto que o SINAPI não possui composição adequada para contemplar tal serviço.
144 | 12498 | ORSE 12498 | Utilizada composição do ORSE visto que o SINAPI não possui composição adequada referente a esse serviço. Os preços praticados para esse serviço no estado de Sergipe são referenciais e exequíveis para o orçamento em São Paulo. Os insumos da composição ORSE que são SINAPI estão atualizados para o estado de São Paulo, portanto, somente insumos do ORSE que mantem preço na região de Sergipe.
145 | 721 | ORSE 721 | Utilizada composição do ORSE visto que o SINAPI não possui composição adequada referente a esse serviço. Os preços praticados para esse serviço no estado de Sergipe são referenciais e exequíveis para o orçamento em São Paulo. Os insumos da composição ORSE que são SINAPI estão atualizados para o estado de São Paulo, portanto, somente insumos do ORSE que mantem preço na região de Sergipe.
146 | 070901 | SBC 070901 | Utilizada composição do SBC para São Paulo visto que o SINAPI não possui composição adequada para contemplar tal serviço.
147 | 070904 | SBC 070904 | Utilizada composição do SBC para São Paulo visto que o SINAPI não possui composição adequada para contemplar tal serviço.
148 | 070216 | SBC 070216 | Utilizada composição do SBC para São Paulo visto que o SINAPI não possui composição adequada para contemplar tal serviço.
149 | 070205 | SBC 070205 | Utilizada composição do SBC para São Paulo visto que o SINAPI não possui composição adequada para contemplar tal serviço.
150 | 061462 | SBC 061462 | Utilizada composição do SBC para São Paulo visto que o SINAPI não possui composição adequada para contemplar tal serviço.
151 | 69.20.340 | CPOS/CDHU 69.20.340 | Utilizada composição do CPOS para São Paulo visto que o SINAPI não possui composição adequada para contemplar tal serviço.
152 | CPU2424 | SIURB 17010074 | Utilizada composição de referência SIURB para mão de obra e insumo, bem como inclusão do insumo SBC 016202 para atendimento do projeto.
153 | 8733 | ORSE 8733 | Utilizada composição do ORSE visto que o SINAPI não possui composição adequada referente a esse serviço. Os preços praticados para esse serviço no estado de Sergipe são referenciais e exequíveis para o orçamento em São Paulo. Os insumos da composição ORSE que são SINAPI estão atualizados para o estado de São Paulo, portanto, somente insumos do ORSE que mantem preço na região de Sergipe.
154 | 8732 | ORSE 8732 | Utilizada composição do ORSE visto que o SINAPI não possui composição adequada referente a esse serviço. Os preços praticados para esse serviço no estado de Sergipe são referenciais e exequíveis para o orçamento em São Paulo. Os insumos da composição ORSE que são SINAPI estão atualizados para o estado de São Paulo, portanto, somente insumos do ORSE que mantem preço na região de Sergipe.
155 | 12043 | ORSE 12043 | Utilizada composição do ORSE visto que o SINAPI não possui composição adequada referente a esse serviço. Os preços praticados para esse serviço no estado de Sergipe são referenciais e exequíveis para o orçamento em São Paulo. Os insumos da composição ORSE que são SINAPI estão atualizados para o estado de São Paulo, portanto, somente insumos do ORSE que mantem preço na região de Sergipe.
156 | 2451 | ORSE 2451 | Utilizada composição do ORSE visto que o SINAPI não possui composição adequada referente a esse serviço. Os preços praticados para esse serviço no estado de Sergipe são referenciais e exequíveis para o orçamento em São Paulo. Os insumos da composição ORSE que são SINAPI estão atualizados para o estado de São Paulo, portanto, somente insumos do ORSE que mantem preço na região de Sergipe.
157 | 2450 | ORSE 2450 | Utilizada composição do ORSE visto que o SINAPI não possui composição adequada referente a esse serviço. Os preços praticados para esse serviço no estado de Sergipe são referenciais e exequíveis para o orçamento em São Paulo. Os insumos da composição ORSE que são SINAPI estão atualizados para o estado de São Paulo, portanto, somente insumos do ORSE que mantem preço na região de Sergipe.

## Cronograma
CRONOGRAMA FÍSICO - FINANCEIRO
OBRA: | Unidade Básica de Saúde Porte 2 - Área Construída: 500,17m² | [9 empty] | DATA
LOCAL: | Sede, Condado - PE | [9 empty] | 2025-02-01
ITEM | DESCRIÇÃO | PERÍODO (MESES) | [8 empty] | TOTAL
|  | MÊS 1 | MÊS 2 | MÊS 3 | MÊS 4 | MÊS 5 | MÊS 6 | MÊS 7 | MÊS 8 | MÊS 9
1 | SERVIÇOS PRELIMINARES E INDIRETOS | 153679.01 | 8196.21 | 6147.16 | 6147.16 | 6147.16 | 6147.16 | 6147.16 | 6147.16 | 6147.16 | 204905.35 | -0.01
|  | 75% | 4% | 3% | 3% | 3% | 3% | 3% | 3% | 3% | 8.1% | 0%
2 | FUNDAÇÃO | 177299.77 | 118199.85 | 0 | 0 | 0 | 0 | 0 | 0 | 0 | 295499.62 | 0
|  | PERÍODO (MESES) MÊS 1: 60%; PERÍODO (MESES) MÊS 2: 40% | 11.69% | 0%
3 | ESTRUTURA | 0 | 127978.02 | 127978.02 | 127978.02 | 42659.34 | 0 | 0 | 0 | 0 | 426593.4 | 0
|  | PERÍODO (MESES) MÊS 2: 30%; PERÍODO (MESES) MÊS 3: 30%; PERÍODO (MESES) MÊS 4: 30%; PERÍODO (MESES) MÊS 5: 10% | 16.87% | 0%
4 | ALVENARIA, VEDAÇÕES E DIVISÓRIAS | 0 | 0 | 0 | 77483.27 | 77483.27 | 66414.23 | 0 | 0 | 0 | 221380.76 | 0.01
|  | PERÍODO (MESES) MÊS 4: 35%; PERÍODO (MESES) MÊS 5: 35%; PERÍODO (MESES) MÊS 6: 30% | 8.75% | 0%
5 | COBERTURA | 0 | 0 | 0 | 0 | 0 | 36559.64 | 48746.18 | 36559.64 | 0 | 121865.45 | 0.01
|  | PERÍODO (MESES) MÊS 6: 30%; PERÍODO (MESES) MÊS 7: 40%; PERÍODO (MESES) MÊS 8: 30% | 4.82% | 0%
6 | IMPERMEABILIZAÇÃO | 0 | 0 | 4723.46 | 4723.46 | 6297.95 | 0 | 0 | 0 | 0 | 15744.87 | 0
|  | PERÍODO (MESES) MÊS 3: 30%; PERÍODO (MESES) MÊS 4: 30%; PERÍODO (MESES) MÊS 5: 40% | 0.62% | 0%
7 | ESQUADRIAS | 0 | 0 | 0 | 0 | 0 | 55625.78 | 55625.78 | 47679.24 | 0 | 158930.79 | 0.01
|  | PERÍODO (MESES) MÊS 6: 35%; PERÍODO (MESES) MÊS 7: 35%; PERÍODO (MESES) MÊS 8: 30% | 6.29% | 0%
8 | REVESTIMENTO DE PAREDE | 0 | 0 | 0 | 0 | 0 | 30040.13 | 30040.13 | 40053.51 | 0 | 100133.78 | -0.01
|  | PERÍODO (MESES) MÊS 6: 30%; PERÍODO (MESES) MÊS 7: 30%; PERÍODO (MESES) MÊS 8: 40% | 3.96% | 0%
9 | REVESTIMENTO DE PISO INTERNO | 0 | 0 | 22134.9 | 33202.35 | 33202.35 | 22134.9 | 0 | 0 | 0 | 110674.51 | -0.01
|  | PERÍODO (MESES) MÊS 3: 20%; PERÍODO (MESES) MÊS 4: 30%; PERÍODO (MESES) MÊS 5: 30%; PERÍODO (MESES) MÊS 6: 20% | 4.38% | 0%
10 | REVESTIMENTO DE PISO EXTERNO | 0 | 0 | 0 | 0 | 0 | 14956.26 | 14956.26 | 14956.26 | 4985.42 | 49854.21 | -0.01
|  | PERÍODO (MESES) MÊS 6: 30%; PERÍODO (MESES) MÊS 7: 30%; PERÍODO (MESES) MÊS 8: 30%; PERÍODO (MESES) MÊS 9: 10% | 1.97% | 0%
11 | REVESTIMENTO DE TETO | 0 | 0 | 0 | 0 | 0 | 22556.39 | 22556.39 | 0 | 0 | 45112.78 | 0
|  | PERÍODO (MESES) MÊS 6: 50%; PERÍODO (MESES) MÊS 7: 50% | 1.78% | 0%
12 | PINTURA | 0 | 0 | 0 | 0 | 0 | 0 | 0 | 44346.26 | 44346.26 | 88692.52 | 0
|  | PERÍODO (MESES) MÊS 8: 50%; PERÍODO (MESES) MÊS 9: 50% | 3.51% | 0%
13 | MARMORARIA | 0 | 0 | 0 | 0 | 0 | 0 | 5841.71 | 5841.71 | 5007.18 | 16690.61 | -0.01
|  | PERÍODO (MESES) MÊS 7: 35%; PERÍODO (MESES) MÊS 8: 35%; PERÍODO (MESES) MÊS 9: 30% | 0.66% | 0%
14 | LOUÇAS, METAIS E ACESSÓRIOS | 0 | 0 | 0 | 0 | 0 | 0 | 0 | 14328.2 | 57312.8 | 71641 | 0
|  | PERÍODO (MESES) MÊS 8: 20%; PERÍODO (MESES) MÊS 9: 80% | 2.83% | 0%
15 | INSTALAÇÕES HIDROSSANITÁRIAS | 0 | 15378.33 | 46134.98 | 46134.98 | 46134.98 | 0 | 0 | 0 | 0 | 153783.25 | 0.02
|  | PERÍODO (MESES) MÊS 2: 10%; PERÍODO (MESES) MÊS 3: 30%; PERÍODO (MESES) MÊS 4: 30%; PERÍODO (MESES) MÊS 5: 30% | 6.08% | 0%
16 | INSTALAÇÕES ELÉTRICAS | 0 | 0 | 59494.73 | 59494.73 | 59494.73 | 59494.73 | 29747.36 | 29747.36 | 0 | 297473.64 | 0
|  |  |  | 20% | 20% | 20% | 20% | 10% | 10% |  | 11.76% | 0%
17 | CLIMATIZAÇÃO | 0 | 0 | 0 | 0 | 22290.75 | 33436.12 | 33436.12 | 22290.75 | 0 | 111453.74 | 0
|  | PERÍODO (MESES) MÊS 5: 20%; PERÍODO (MESES) MÊS 6: 30%; PERÍODO (MESES) MÊS 7: 30%; PERÍODO (MESES) MÊS 8: 20% | 4.41% | 0%
18 | DADOS E VOZ | 0 | 0 | 0 | 0 | 0 | 0 | 0 | 0 | 7345.76 | 7345.76 | 0
|  | PERÍODO (MESES) MÊS 9: 100% | 0.29% | 0%
19 | GASES MEDICINAIS | 0 | 0 | 0 | 0 | 0 | 0 | 5827.51 | 5827.51 | 0 | 11655.01 | 0.01
|  | PERÍODO (MESES) MÊS 7: 50%; PERÍODO (MESES) MÊS 8: 50% | 0.46% | 0%
20 | URBANIZAÇÃO | 0 | 0 | 0 | 0 | 0 | 0 | 5140.79 | 5140.79 | 0 | 10281.57 | 0.01
|  | PERÍODO (MESES) MÊS 7: 50%; PERÍODO (MESES) MÊS 8: 50% | 0.41% | 0%
21 | SERVIÇOS COMPLEMENTARES | 0 | 0 | 0 | 0 | 0 | 0 | 0 | 0 | 8923.03 | 8923.03 | 0
|  | PERÍODO (MESES) MÊS 9: 100% | 0.35% | 0%
TOTAL NO PERÍODO |  | 330978.78 | 269752.41 | 266613.25 | 355163.97 | 293710.53 | 347365.34 | 258065.39 | 272918.39 | 134067.61 | 2528635.65 | 0.02
% |  | 13.09% | 10.67% | 10.54% | 14.05% | 11.62% | 13.74% | 10.21% | 10.79% | 5.3% | 100%
ACUMULADO |  | 330978.78 | 600731.19 | 867344.44 | 1222508.41 | 1516218.94 | 1863584.28 | 2121649.67 | 2394568.06 | 2528635.67 | 2528635.65
% |  | 13.09% | 23.76% | 34.3% | 48.35% | 59.97% | 73.71% | 83.92% | 94.71% | 100% | 100%

## Quantidades
PLANILHA DE ORÇAMENTO SINTÉTICO
Secretaria de Atenção Especializada à Saúde | [10 empty] | BDI Geral: |  | Encargo Social Mensalista: |  | Data:
Unidade Básica de Saúde Porte 2 - Área Construída: 500,17m² | [10 empty] | 26.87% |  | 47.74% |  | 02/2025
Bancos: | [10 empty] | BDI Equipamentos: |  | Encargo Social Horista: |  | Revisão:
SINAPI (12/2024) - CPOS/CDHU (09/2024) - SBC (12/2024) - ORSE (12/2024) - IOPES (03/2024) - EMOP (12/2024) - SEINFRA 027 (DESONERADO) | [10 empty] | 19.07% |  | 85.8% |  | 01
Item | Código | Banco | Descrição | Und | Quant. | Valor Unit | M.O. sem BDI | Valor Unit com BDI |  |  |  | Total |  |  | Peso (%)
[8 empty] | M. O. | Mat sem BDI | MAT. | Total | M. O. | MAT. | Total
1 |  |  | SERVIÇOS PRELIMINARES E INDIRETOS
1.1 |  |  | CANTEIRO DE OBRAS | [13 empty] | Valor sem BDI
1.1.1 | 02.02.150 | CPOS/CDHU | LOCAÇÃO DE CONTAINER TIPO DEPÓSITO - ÁREA MÍNIMA DE 13,80 M² | unxmês | 12 | 895.61 | 75.83 | 96.21 | 819.78 | 1040.05 | 1136.26 | 1154.52 | 12480.6 | 13635.12 | 0.54% |  | 10747.32
1.1.2 | 11703 | ORSE | Barracão aberto para apoio à produção (carpintaria, central de armação, oficina, etc.) c/ tesouras, telha 4mm, piso em concreto desempolado | m² | 16 | 199.84 | 49.83 | 63.22 | 150.01 | 190.32 | 253.54 | 1011.52 | 3045.12 | 4056.64 | 0.16% |  | 3197.44
1.1.3 | 4656 | ORSE | Locação de container - Banheiro com chuveiros e vasos - 4,30 x 2,30m | mês | 12 | 945.23 | 0 | 0 | 945.23 | 1199.21 | 1199.21 | 0 | 14390.52 | 14390.52 | 0.57% |  | 11342.76
1.1.4 | 012208 | SBC | BARRACAO PARA REFEITORIO EM OBRAS EM COMPENSADO | m² | 20 | 878.71 | 478.32 | 606.84 | 400.39 | 507.97 | 1114.81 | 12136.8 | 10159.4 | 22296.2 | 0.88% |  | 17574.2
1.1.5 | 95648 | SINAPI | KIT CAVALETE PARA MEDIÇÃO DE ÁGUA - ENTRADA INDIVIDUALIZADA, EM CPVC DN 28 MM (1"), PARA 1 MEDIDOR - FORNECIMENTO E INSTALAÇÃO (EXCLUSIVE HIDRÔMETRO). AF_03/2024 | UN | 1 | 536.72 | 54.44 | 69.07 | 482.28 | 611.87 | 680.94 | 69.07 | 611.87 | 680.94 | 0.03% |  | 536.72
1.1.6 | 95673 | SINAPI | HIDRÔMETRO DN 1/2", 1,5 M3/H - FORNECIMENTO E INSTALAÇÃO. AF_03/2024 | UN | 1 | 110.31 | 14.3 | 18.14 | 96.01 | 121.81 | 139.95 | 18.14 | 121.81 | 139.95 | 0.01% |  | 110.31
1.1.7 | 101509 | SINAPI | ENTRADA DE ENERGIA ELÉTRICA, AÉREA, TRIFÁSICA, COM CAIXA DE EMBUTIR, CABO DE 10 MM2 E DISJUNTOR DIN 50A (NÃO INCLUSO O POSTE DE CONCRETO). AF_07/2020_PS | UN | 1 | 1851.56 | 326.19 | 413.84 | 1525.37 | 1935.24 | 2349.08 | 413.84 | 1935.24 | 2349.08 | 0.09% |  | 1851.56
1.1.8 | 103689 | SINAPI | FORNECIMENTO E INSTALAÇÃO DE PLACA DE OBRA COM CHAPA GALVANIZADA E ESTRUTURA DE MADEIRA. AF_03/2022_PS | m² | 6 | 458.06 | 26.54 | 33.67 | 431.52 | 547.47 | 581.14 | 202.02 | 3284.82 | 3486.84 | 0.14% |  | 2748.36
1.1.9 | 05.07.040 | CPOS/CDHU | REMOÇÃO DE ENTULHO SEPARADO DE OBRA COM CAÇAMBA METÁLICA - TERRA, ALVENARIA, CONCRETO, ARGAMASSA, MADEIRA, PAPEL, PLÁSTICO OU METAL | m³ | 120 | 107.65 | 11.14 | 14.13 | 96.51 | 122.44 | 136.57 | 1695.6 | 14692.8 | 16388.4 | 0.65% |  | 12918
1.1.10 | 98459 | SINAPI | TAPUME COM TELHA METÁLICA. AF_03/2024 | m² | 382.58 | 88.75 | 21.85 | 27.72 | 66.9 | 84.88 | 112.6 | 10605.12 | 32473.39 | 43078.51 | 1.7% |  | 33953.98
1.2 |  |  | ADMINISTRAÇÃO LOCAL DA OBRA | [13 empty] | 0
1.2.1 | 93565 | SINAPI | ENGENHEIRO CIVIL DE OBRA JUNIOR COM ENCARGOS COMPLEMENTARES | MES | 2.4 | 18188.59 | 17793.98 | 22575.22 | 394.61 | 500.64 | 23075.86 | 54180.53 | 1201.54 | 55382.07 | 2.19% |  | 43652.62
1.3 |  |  | MOBILIZAÇÃO E DESMOBILIZAÇÃO | [13 empty] | 0
1.3.1 | 012689 | SBC | MOBILIZACAO E DESMOBILIZACAO DE CANTEIRO | UN | 1 | 4125.95 | 4125.95 | 5234.59 | 0 | 0 | 5234.59 | 5234.59 | 0 | 5234.59 | 0.21% |  | 4125.95
1.4 |  |  | EQUIPAMENTOS DE APOIO | [13 empty] | 0
1.4.1 | CPU1926 | Próprio | LOCACAO DE ANDAIME METALICO TIPO FACHADEIRO, PECAS COM APROXIMADAMENTE 1,20 M DE LARGURA E 2,0 M DE ALTURA, INCLUINDO DIAGONAIS EM X, BARRAS DE LIGACAO, SAPATAS E DEMAIS ITENS NECESSARIOS A MONTAGEM, INCLUSIVE MONTAGEM E DESMONTAGEM | M2XMÊS | 668.16 | 28.06 | 12.09 | 15.34 | 15.97 | 20.26 | 35.6 | 10249.57 | 13536.92 | 23786.49 | 0.94% |  | 18748.57
2 |  |  | FUNDAÇÃO | [13 empty] | 0
2.1 | 99059 | SINAPI | LOCAÇÃO CONVENCIONAL DE OBRA, UTILIZANDO GABARITO DE TÁBUAS CORRIDAS PONTALETADAS A CADA 2,00M - 2 UTILIZAÇÕES. AF_03/2024 | M | 135.65 | 59.16 | 24.98 | 31.69 | 34.18 | 43.36 | 75.05 | 4298.75 | 5881.78 | 10180.53 | 0.4% |  | 8025.05
2.2 | 90100 | SINAPI | ESCAVAÇÃO MECANIZADA DE VALA COM PROF. ATÉ 1,5 M (MÉDIA MONTANTE E JUSANTE/UMA COMPOSIÇÃO POR TRECHO), RETROESCAV. (0,26 M3), LARG. DE 0,8 M A 1,5 M, EM SOLO DE 1A CATEGORIA, EM LOCAIS COM ALTO NÍVEL DE INTERFERÊNCIA. AF_02/2021 | m³ | 190.69 | 12.36 | 3.76 | 4.77 | 8.6 | 10.91 | 15.68 | 909.59 | 2080.43 | 2990.02 | 0.12% |  | 2356.93
2.3 | 93358 | SINAPI | ESCAVAÇÃO MANUAL DE VALA COM PROFUNDIDADE MENOR OU IGUAL A 1,30 M. AF_02/2021 | m³ | 47.67 | 74.4 | 55.12 | 69.93 | 19.28 | 24.46 | 94.39 | 3333.56 | 1166.01 | 4499.57 | 0.18% |  | 3546.65
2.4 | 100324 | SINAPI | LASTRO COM MATERIAL GRANULAR (PEDRA BRITADA N.1 E PEDRA BRITADA N.2), APLICADO EM PISOS OU LAJES SOBRE SOLO, ESPESSURA DE *10 CM*. AF_01/2024 | m³ | 63.85 | 169.39 | 38.07 | 48.3 | 131.32 | 166.61 | 214.91 | 3083.96 | 10638.05 | 13722.01 | 0.54% |  | 10815.55
2.5 | 96534 | SINAPI | FABRICAÇÃO, MONTAGEM E DESMONTAGEM DE FÔRMA PARA BLOCO DE COROAMENTO, EM MADEIRA SERRADA, E=25 MM, 4 UTILIZAÇÕES. AF_01/2024 | m² | 465.2 | 75.61 | 34.17 | 43.35 | 41.44 | 52.57 | 95.92 | 20166.42 | 24455.56 | 44621.98 | 1.76% |  | 35173.77
2.6 | 96543 | SINAPI | ARMAÇÃO DE BLOCO UTILIZANDO AÇO CA-60 DE 5 MM - MONTAGEM. AF_01/2024 | KG | 536 | 18.85 | 7.25 | 9.2 | 11.6 | 14.72 | 23.92 | 4931.2 | 7889.92 | 12821.12 | 0.51% |  | 10103.6
2.7 | 96544 | SINAPI | ARMAÇÃO DE BLOCO UTILIZANDO AÇO CA-50 DE 6,3 MM - MONTAGEM. AF_01/2024 | KG | 41.3 | 17.35 | 5.33 | 6.76 | 12.02 | 15.25 | 22.01 | 279.19 | 629.83 | 909.02 | 0.04% |  | 716.56
2.8 | 96545 | SINAPI | ARMAÇÃO DE BLOCO UTILIZANDO AÇO CA-50 DE 8 MM - MONTAGEM. AF_01/2024 | KG | 395.2 | 15.9 | 3.9 | 4.95 | 12 | 15.22 | 20.17 | 1956.24 | 6014.94 | 7971.18 | 0.32% |  | 6283.68
2.9 | 96546 | SINAPI | ARMAÇÃO DE BLOCO UTILIZANDO AÇO CA-50 DE 10 MM - MONTAGEM. AF_01/2024 | KG | 2221 | 14.03 | 2.93 | 3.72 | 11.1 | 14.08 | 17.8 | 8262.12 | 31271.68 | 39533.8 | 1.56% |  | 31160.63
2.10 | 104920 | SINAPI | ARMAÇÃO DE BLOCO, SAPATA ISOLADA, VIGA BALDRAME E SAPATA CORRIDA UTILIZANDO AÇO CA-50 DE 12,5 MM - MONTAGEM. AF_01/2024 | KG | 425.3 | 11.01 | 1.62 | 2.06 | 9.39 | 11.91 | 13.97 | 876.12 | 5065.32 | 5941.44 | 0.23% |  | 4682.55
2.11 | 104921 | SINAPI | ARMAÇÃO DE BLOCO, SAPATA ISOLADA, VIGA BALDRAME E SAPATA CORRIDA UTILIZANDO AÇO CA-50 DE 16 MM - MONTAGEM. AF_01/2024 | KG | 531.5 | 11.66 | 0.93 | 1.18 | 10.73 | 13.61 | 14.79 | 627.17 | 7233.72 | 7860.89 | 0.31% |  | 6197.29
2.12 | 96557 | SINAPI | CONCRETAGEM DE BLOCO DE COROAMENTO OU VIGA BALDRAME, FCK 30 MPA, COM USO DE BOMBA - LANÇAMENTO, ADENSAMENTO E ACABAMENTO. AF_01/2024 | m³ | 76.2 | 674.09 | 13.14 | 16.67 | 660.95 | 838.55 | 855.22 | 1270.25 | 63897.51 | 65167.76 | 2.58% |  | 51365.66
2.13 | 100574 | SINAPI | ESPALHAMENTO DE MATERIAL COM TRATOR DE ESTEIRAS. AF_11/2019 | m³ | 347.81 | 1.34 | 0.28 | 0.36 | 1.06 | 1.34 | 1.7 | 125.21 | 466.07 | 591.28 | 0.02% |  | 466.07
2.14 | 93382 | SINAPI | REATERRO MANUAL DE VALAS, COM COMPACTADOR DE SOLOS DE PERCUSSÃO. AF_08/2023 | m³ | 284.54 | 125.86 | 8.74 | 11.09 | 117.12 | 148.59 | 159.68 | 3155.55 | 42279.8 | 45435.35 | 1.8% |  | 35812.2
2.15 | 98557 | SINAPI | IMPERMEABILIZAÇÃO DE SUPERFÍCIE COM EMULSÃO ASFÁLTICA, 2 DEMÃOS. AF_09/2023 | m² | 463.02 | 41.38 | 9.39 | 11.91 | 31.99 | 40.59 | 52.5 | 5514.57 | 18793.98 | 24308.55 | 0.96% |  | 19159.77
2.16 | 000128 | SBC | CONTROLE TECNOLOGICO DE CONCRETOS | m³ | 76.2 | 92.53 | 2.45 | 3.11 | 90.08 | 114.28 | 117.39 | 236.98 | 8708.14 | 8945.12 | 0.35% |  | 7050.79
3 |  |  | ESTRUTURA | [13 empty] | 0
3.1 |  |  | PILARES | [13 empty] | 0
3.1.1 | 92423 | SINAPI | MONTAGEM E DESMONTAGEM DE FÔRMA DE PILARES RETANGULARES E ESTRUTURAS SIMILARES, PÉ-DIREITO SIMPLES, EM CHAPA DE MADEIRA COMPENSADA RESINADA, 6 UTILIZAÇÕES. AF_09/2020 | m² | 263.8 | 71.48 | 21.76 | 27.61 | 49.72 | 63.08 | 90.69 | 7283.52 | 16640.5 | 23924.02 | 0.95% |  | 18856.42
3.1.2 | 92762 | SINAPI | ARMAÇÃO DE PILAR OU VIGA DE ESTRUTURA CONVENCIONAL DE CONCRETO ARMADO UTILIZANDO AÇO CA-50 DE 10,0 MM - MONTAGEM. AF_06/2022 | KG | 621.1 | 11.51 | 0.96 | 1.22 | 10.55 | 13.38 | 14.6 | 757.74 | 8310.32 | 9068.06 | 0.36% |  | 7148.86
3.1.3 | 92763 | SINAPI | ARMAÇÃO DE PILAR OU VIGA DE ESTRUTURA CONVENCIONAL DE CONCRETO ARMADO UTILIZANDO AÇO CA-50 DE 12,5 MM - MONTAGEM. AF_06/2022 | KG | 165.1 | 9.72 | 0.61 | 0.77 | 9.11 | 11.56 | 12.33 | 127.13 | 1908.56 | 2035.69 | 0.08% |  | 1604.77
3.1.4 | 92764 | SINAPI | ARMAÇÃO DE PILAR OU VIGA DE ESTRUTURA CONVENCIONAL DE CONCRETO ARMADO UTILIZANDO AÇO CA-50 DE 16,0 MM - MONTAGEM. AF_06/2022 | KG | 176 | 9.45 | 0.43 | 0.55 | 9.02 | 11.44 | 11.99 | 96.8 | 2013.44 | 2110.24 | 0.08% |  | 1663.2
3.1.5 | 92759 | SINAPI | ARMAÇÃO DE PILAR OU VIGA DE ESTRUTURA CONVENCIONAL DE CONCRETO ARMADO UTILIZANDO AÇO CA-60 DE 5,0 MM - MONTAGEM. AF_06/2022 | KG | 391.4 | 13.92 | 3.41 | 4.33 | 10.51 | 13.33 | 17.66 | 1694.76 | 5217.36 | 6912.12 | 0.27% |  | 5448.29
3.1.6 | CPU2284 | Próprio | CONCRETAGEM DE PILARES, FCK = 30 MPA, COM USO DE BOMBA - LANÇAMENTO, ADENSAMENTO E ACABAMENTO. AF_02/2022_PS | m³ | 17.4 | 624.83 | 35.76 | 45.37 | 589.07 | 747.35 | 792.72 | 789.44 | 13003.89 | 13793.33 | 0.55% |  | 10872.04
3.1.7 | 000128 | SBC | CONTROLE TECNOLOGICO DE CONCRETOS | m³ | 17.4 | 92.53 | 2.45 | 3.11 | 90.08 | 114.28 | 117.39 | 54.11 | 1988.47 | 2042.58 | 0.08% |  | 1610.02
3.2 |  |  | VIGAS | [13 empty] | 0
3.2.1 | 92460 | SINAPI | MONTAGEM E DESMONTAGEM DE FÔRMA DE VIGA, ESCORAMENTO METÁLICO, PÉ-DIREITO SIMPLES, EM CHAPA DE MADEIRA RESINADA, 6 UTILIZAÇÕES. AF_09/2020 | m² | 325.1 | 125.06 | 39.26 | 49.81 | 85.8 | 108.85 | 158.66 | 16193.23 | 35387.14 | 51580.37 | 2.04% |  | 40657.01
3.2.2 | 92760 | SINAPI | ARMAÇÃO DE PILAR OU VIGA DE ESTRUTURA CONVENCIONAL DE CONCRETO ARMADO UTILIZANDO AÇO CA-50 DE 6,3 MM - MONTAGEM. AF_06/2022 | KG | 18.7 | 13.43 | 2.26 | 2.87 | 11.17 | 14.17 | 17.04 | 53.67 | 264.98 | 318.65 | 0.01% |  | 251.14
3.2.3 | 92761 | SINAPI | ARMAÇÃO DE PILAR OU VIGA DE ESTRUTURA CONVENCIONAL DE CONCRETO ARMADO UTILIZANDO AÇO CA-50 DE 8,0 MM - MONTAGEM. AF_06/2022 | KG | 518.7 | 12.81 | 1.48 | 1.88 | 11.33 | 14.37 | 16.25 | 975.16 | 7453.72 | 8428.88 | 0.33% |  | 6644.55
3.2.4 | 92762 | SINAPI | ARMAÇÃO DE PILAR OU VIGA DE ESTRUTURA CONVENCIONAL DE CONCRETO ARMADO UTILIZANDO AÇO CA-50 DE 10,0 MM - MONTAGEM. AF_06/2022 | KG | 668.5 | 11.51 | 0.96 | 1.22 | 10.55 | 13.38 | 14.6 | 815.57 | 8944.53 | 9760.1 | 0.39% |  | 7694.44
3.2.5 | 92763 | SINAPI | ARMAÇÃO DE PILAR OU VIGA DE ESTRUTURA CONVENCIONAL DE CONCRETO ARMADO UTILIZANDO AÇO CA-50 DE 12,5 MM - MONTAGEM. AF_06/2022 | KG | 766 | 9.72 | 0.61 | 0.77 | 9.11 | 11.56 | 12.33 | 589.82 | 8854.96 | 9444.78 | 0.37% |  | 7445.52
3.2.6 | 92764 | SINAPI | ARMAÇÃO DE PILAR OU VIGA DE ESTRUTURA CONVENCIONAL DE CONCRETO ARMADO UTILIZANDO AÇO CA-50 DE 16,0 MM - MONTAGEM. AF_06/2022 | KG | 501.2 | 9.45 | 0.43 | 0.55 | 9.02 | 11.44 | 11.99 | 275.66 | 5733.73 | 6009.39 | 0.24% |  | 4736.34
3.2.7 | 92765 | SINAPI | ARMAÇÃO DE PILAR OU VIGA DE ESTRUTURA CONVENCIONAL DE CONCRETO ARMADO UTILIZANDO AÇO CA-50 DE 20,0 MM - MONTAGEM. AF_06/2022 | KG | 93.4 | 10.84 | 0.32 | 0.41 | 10.52 | 13.35 | 13.76 | 38.29 | 1246.89 | 1285.18 | 0.05% |  | 1012.46
3.2.8 | 92759 | SINAPI | ARMAÇÃO DE PILAR OU VIGA DE ESTRUTURA CONVENCIONAL DE CONCRETO ARMADO UTILIZANDO AÇO CA-60 DE 5,0 MM - MONTAGEM. AF_06/2022 | KG | 519.2 | 13.92 | 3.41 | 4.33 | 10.51 | 13.33 | 17.66 | 2248.14 | 6920.94 | 9169.08 | 0.36% |  | 7227.26
3.2.9 | CPU2283 | Próprio | CONCRETAGEM DE VIGAS E LAJES, FCK=30 MPA, PARA LAJES MACIÇAS OU NERVURADAS COM USO DE BOMBA - LANÇAMENTO, ADENSAMENTO E ACABAMENTO. | m³ | 36.9 | 625.25 | 36.15 | 45.86 | 589.1 | 747.39 | 793.25 | 1692.23 | 27578.69 | 29270.92 | 1.16% |  | 23071.73
3.2.10 | 000128 | SBC | CONTROLE TECNOLOGICO DE CONCRETOS | m³ | 36.9 | 92.53 | 2.45 | 3.11 | 90.08 | 114.28 | 117.39 | 114.76 | 4216.93 | 4331.69 | 0.17% |  | 3414.36
3.3 |  |  | LAJES | [13 empty] | 0
3.3.1 | 92515 | SINAPI | MONTAGEM E DESMONTAGEM DE FÔRMA DE LAJE MACIÇA, PÉ-DIREITO DUPLO, EM CHAPA DE MADEIRA COMPENSADA RESINADA, 6 UTILIZAÇÕES. AF_09/2020 | m² | 60.6 | 80.02 | 21.5 | 27.28 | 58.52 | 74.24 | 101.52 | 1653.17 | 4498.94 | 6152.11 | 0.24% |  | 4849.21
3.3.2 | 92768 | SINAPI | ARMAÇÃO DE LAJE DE ESTRUTURA CONVENCIONAL DE CONCRETO ARMADO UTILIZANDO AÇO CA-60 DE 5,0 MM - MONTAGEM. AF_06/2022 | KG | 352.8 | 13.49 | 2.93 | 3.72 | 10.56 | 13.4 | 17.12 | 1312.42 | 4727.52 | 6039.94 | 0.24% |  | 4759.27
3.3.3 | 92769 | SINAPI | ARMAÇÃO DE LAJE DE ESTRUTURA CONVENCIONAL DE CONCRETO ARMADO UTILIZANDO AÇO CA-50 DE 6,3 MM - MONTAGEM. AF_06/2022 | KG | 546 | 13 | 1.86 | 2.36 | 11.14 | 14.13 | 16.49 | 1288.56 | 7714.98 | 9003.54 | 0.36% |  | 7098
3.3.4 | 92770 | SINAPI | ARMAÇÃO DE LAJE DE ESTRUTURA CONVENCIONAL DE CONCRETO ARMADO UTILIZANDO AÇO CA-50 DE 8,0 MM - MONTAGEM. AF_06/2022 | KG | 167.4 | 12.38 | 1.13 | 1.43 | 11.25 | 14.27 | 15.7 | 239.38 | 2388.8 | 2628.18 | 0.1% |  | 2072.41
3.3.5 | 92771 | SINAPI | ARMAÇÃO DE LAJE DE ESTRUTURA CONVENCIONAL DE CONCRETO ARMADO UTILIZANDO AÇO CA-50 DE 10,0 MM - MONTAGEM. AF_06/2022 | KG | 197.5 | 11.12 | 0.69 | 0.88 | 10.43 | 13.23 | 14.11 | 173.8 | 2612.93 | 2786.73 | 0.11% |  | 2196.2
3.3.6 | 92772 | SINAPI | ARMAÇÃO DE LAJE DE ESTRUTURA CONVENCIONAL DE CONCRETO ARMADO UTILIZANDO AÇO CA-50 DE 12,5 MM - MONTAGEM. AF_06/2022 | KG | 5.9 | 9.37 | 0.37 | 0.47 | 9 | 11.42 | 11.89 | 2.77 | 67.38 | 70.15 | 0% |  | 55.28
3.3.7 | CPU2283 | Próprio | CONCRETAGEM DE VIGAS E LAJES, FCK=30 MPA, PARA LAJES MACIÇAS OU NERVURADAS COM USO DE BOMBA - LANÇAMENTO, ADENSAMENTO E ACABAMENTO. | m³ | 42.8 | 0 |  | 0 |  | 0 | 0 | 0 | 0 | 0 | 0% |  | 0
3.3.8 | 000128 | SBC | CONTROLE TECNOLOGICO DE CONCRETOS | m³ | 42.8 | 92.53 | 2.45 | 3.11 | 90.08 | 114.28 | 117.39 | 133.11 | 4891.18 | 5024.29 | 0.2% |  | 3960.28
3.3.9 | CPU2100 | Próprio | Laje pré-fabricada unidirecional em viga treliçada/lajota em EPS LT 16 (12 + 4), exceto capa de concreto | m² | 415.88 | 321.08 | 24.46 | 31.03 | 296.62 | 376.32 | 407.35 | 12904.76 | 156503.96 | 169408.72 | 6.7% |  | 133530.75
3.3.10 | 101792 | SINAPI | ESCORAMENTO DE FÔRMAS DE LAJE EM MADEIRA NÃO APARELHADA, PÉ-DIREITO SIMPLES, INCLUSO TRAVAMENTO, 4 UTILIZAÇÕES. AF_09/2020 | m³ | 1555.27 | 17.27 | 5.12 | 6.5 | 12.15 | 15.41 | 21.91 | 10109.26 | 23966.71 | 34075.97 | 1.35% |  | 26859.51
3.4 |  |  | BASE RESERVATÓRIO | [13 empty] | 0
3.4.1 | 97103 | SINAPI | EXECUÇÃO DE RADIER, ESPESSURA DE 20 CM, FCK = 30 MPA, COM USO DE FORMAS EM MADEIRA SERRADA. AF_09/2021 | m² | 6.25 | 241.97 | 21.74 | 27.58 | 220.23 | 279.41 | 306.99 | 172.38 | 1746.31 | 1918.69 | 0.08% |  | 1512.31
4 |  |  | ALVENARIA, VEDAÇÕES E DIVISÓRIAS | [13 empty] | 0
4.1 |  |  | ALVENARIA DE VEDAÇÃO | [13 empty] | 0
4.1.1 | 103322 | SINAPI | ALVENARIA DE VEDAÇÃO DE BLOCOS CERÂMICOS FURADOS NA VERTICAL DE 9X19X39 CM (ESPESSURA 9 CM) E ARGAMASSA DE ASSENTAMENTO COM PREPARO EM BETONEIRA. AF_12/2021 | m² | 11.17 | 50.79 | 15.81 | 20.06 | 34.98 | 44.38 | 64.44 | 224.07 | 495.72 | 719.79 | 0.03% |  | 567.32
4.1.2 | 103324 | SINAPI | ALVENARIA DE VEDAÇÃO DE BLOCOS CERÂMICOS FURADOS NA VERTICAL DE 14X19X39 CM (ESPESSURA 14 CM) E ARGAMASSA DE ASSENTAMENTO COM PREPARO EM BETONEIRA. AF_12/2021 | m² | 1009.97 | 67.48 | 22.8 | 28.93 | 44.68 | 56.69 | 85.62 | 29218.43 | 57255.2 | 86473.63 | 3.42% |  | 68152.78
4.1.3 | 10783 | ORSE | Cobogo de cimento (elemento vazado, circular), 30 x 30 x 5cm, assentado com argamassa de cimento e areia | m² | 137.8 | 205.4 | 76.09 | 96.54 | 129.31 | 164.06 | 260.6 | 13303.21 | 22607.47 | 35910.68 | 1.42% |  | 28304.12
4.1.4 | 93191 | SINAPI | VERGA MOLDADA IN LOCO COM UTILIZAÇÃO DE BLOCOS CANALETA, ESPESSURA DE *20* CM. AF_03/2024 | M | 134.25 | 66.71 | 14.58 | 18.5 | 52.13 | 66.14 | 84.64 | 2483.63 | 8879.3 | 11362.93 | 0.45% |  | 8955.82
4.1.5 | 93199 | SINAPI | CONTRAVERGA MOLDADA IN LOCO COM UTILIZAÇÃO DE BLOCOS CANALETA, ESPESSURA DE *20* CM. AF_03/2024 | M | 86.3 | 47.38 | 9.7 | 12.31 | 37.68 | 47.8 | 60.11 | 1062.35 | 4125.14 | 5187.49 | 0.21% |  | 4088.89
4.1.6 | 93200 | SINAPI | FIXAÇÃO (ENCUNHAMENTO) DE ALVENARIA DE VEDAÇÃO COM ARGAMASSA APLICADA COM BISNAGA. AF_03/2024 | M | 451.95 | 10.32 | 6.52 | 8.27 | 3.8 | 4.82 | 13.09 | 3737.63 | 2178.4 | 5916.03 | 0.23% |  | 4664.12
4.2 |  |  | DRYWALL | [13 empty] | 0
4.2.1 | 96359 | SINAPI | PAREDE COM SISTEMA EM CHAPAS DE GESSO PARA DRYWALL, USO INTERNO, COM DUAS FACES SIMPLES E ESTRUTURA METÁLICA COM GUIAS SIMPLES PARA PAREDES COM ÁREA LÍQUIDA MAIOR OU IGUAL A 6 M2, COM VÃOS. AF_07/2023_PS | m² | 50.01 | 93.55 | 12.51 | 15.87 | 81.04 | 102.82 | 118.69 | 793.66 | 5142.03 | 5935.69 | 0.23% |  | 4678.44
4.2.2 | CPU1942 | Próprio | PAREDE COM SISTEMA EM CHAPAS DE GESSO RU PARA DRYWALL, USO INTERNO, COM DUAS FACES SIMPLES E ESTRUTURA METÁLICA COM GUIAS SIMPLES PARA PAREDES COM ÁREA LÍQUIDA MAIOR OU IGUAL A 6 M2, COM VÃOS. AF_07/2023_PS | m² | 180.11 | 106 | 15.74 | 19.97 | 90.26 | 114.51 | 134.48 | 3596.8 | 20624.4 | 24221.2 | 0.96% |  | 19091.66
4.2.3 | CPU2285 | Próprio | PAREDE COM SISTEMA EM CHAPAS DE GESSO ST PARA DRYWALL COM ISOLAMENTO ACUSTICO, USO INTERNO, COM DUAS FACES SIMPLES E ESTRUTURA METÁLICA COM GUIAS SIMPLES PARA PAREDES COM ÁREA LÍQUIDA MAIOR OU IGUAL A 6 M2, COM VÃOS. | m² | 114.28 | 175.68 | 15.74 | 19.97 | 159.94 | 202.92 | 222.89 | 2282.17 | 23189.7 | 25471.87 | 1.01% |  | 20076.71
4.2.4 | CPU2286 | Próprio | PAREDE COM SISTEMA EM CHAPAS DE GESSO RU PARA DRYWALL COM ISOLAMENTO ACUSTICO, USO INTERNO, COM DUAS FACES SIMPLES E ESTRUTURA METÁLICA COM GUIAS SIMPLES PARA PAREDES COM ÁREA LÍQUIDA MAIOR OU IGUAL A 6 M2, COM VÃOS. | m² | 78.57 | 175.68 | 15.74 | 19.97 | 159.94 | 202.92 | 222.89 | 1569.04 | 15943.42 | 17512.46 | 0.69% |  | 13803.18
4.3 |  |  | DIVISÓRIAS | [13 empty] | 0
4.3.1 | 102257 | SINAPI | DIVISORIA SANITÁRIA, TIPO CABINE, EM PAINEL DE GRANILITE, ESP = 3CM, ASSENTADO COM ARGAMASSA COLANTE AC III-E, EXCLUSIVE FERRAGENS. AF_01/2021 | m² | 0.4 | 317.23 | 56.94 | 72.24 | 260.29 | 330.23 | 402.47 | 28.9 | 132.09 | 160.99 | 0.01% |  | 126.89
4.3.2 | 4065 | ORSE | Divisoria Naval (painel com vidro), e=40mm, com perfis em aço - fornecimento e aplicação - Rev 02 | m² | 13.96 | 130 | 0 | 0 | 130 | 164.93 | 164.93 | 0 | 2302.42 | 2302.42 | 0.09% |  | 1814.8
4.3.3 | 120220 | SBC | LAMBRI CHAPA ALUMINIO ANODIZADO EM PAREDES | m² | 1.58 | 102.55 | 29.28 | 37.15 | 73.27 | 92.96 | 130.11 | 58.7 | 146.88 | 205.58 | 0.01% |  | 162.03
5 |  |  | COBERTURA | [13 empty] | 0
5.1 |  |  | ESTRUTURA | [13 empty] | 0
5.1.1 | 100776 | SINAPI | ESTRUTURA TRELIÇADA DE COBERTURA, TIPO ARCO, COM LIGAÇÕES PARAFUSADAS, INCLUSOS PERFIS METÁLICOS, CHAPAS METÁLICAS, MÃO DE OBRA E TRANSPORTE COM GUINDASTE - FORNECIMENTO E INSTALAÇÃO. AF_01/2020_PSA | KG | 1345 | 19.52 | 1.06 | 1.34 | 18.46 | 23.42 | 24.76 | 1802.3 | 31499.9 | 33302.2 | 1.32% |  | 26254.4
5.1.2 | 100383 | SINAPI | FABRICAÇÃO E INSTALAÇÃO DE PONTALETES DE MADEIRA NÃO APARELHADA PARA TELHADOS COM ATÉ 2 ÁGUAS E COM TELHA ONDULADA DE FIBROCIMENTO, ALUMÍNIO OU PLÁSTICA EM EDIFÍCIO RESIDENCIAL DE MÚLTIPLOS PAVIMENTOS, INCLUSO TRANSPORTE VERTICAL. AF_07/2019 | m² | 459.5 | 24.78 | 3.97 | 5.04 | 20.81 | 26.4 | 31.44 | 2315.88 | 12130.8 | 14446.68 | 0.57% |  | 11386.41
5.1.3 | 92543 | SINAPI | TRAMA DE MADEIRA COMPOSTA POR TERÇAS PARA TELHADOS DE ATÉ 2 ÁGUAS PARA TELHA ONDULADA DE FIBROCIMENTO, METÁLICA, PLÁSTICA OU TERMOACÚSTICA, INCLUSO TRANSPORTE VERTICAL. AF_07/2019 | m² | 459.5 | 22.87 | 3.27 | 4.15 | 19.6 | 24.87 | 29.02 | 1906.93 | 11427.77 | 13334.7 | 0.53% |  | 10508.77
5.2 |  |  | TELHAMENTO | [13 empty] | 0
5.2.1 | 94207 | SINAPI | TELHAMENTO COM TELHA ONDULADA DE FIBROCIMENTO E = 6 MM, COM RECOBRIMENTO LATERAL DE 1/4 DE ONDA PARA TELHADO COM INCLINAÇÃO MAIOR QUE 10°, COM ATÉ 2 ÁGUAS, INCLUSO IÇAMENTO. AF_07/2019 | m² | 459.5 | 53.71 | 4.34 | 5.51 | 49.37 | 62.64 | 68.15 | 2531.85 | 28783.08 | 31314.93 | 1.24% |  | 24679.75
5.2.2 | 100113 | SBC | COBERTURA EM CHAPA POLICARBONATO ALVEOLAR 10mm | m² | 34.41 | 104.62 | 0 | 0 | 104.62 | 132.73 | 132.73 | 0 | 4567.24 | 4567.24 | 0.18% |  | 3599.97
5.3 |  |  | COMPLEMENTOS | [13 empty] | 0
5.3.1 | 94229 | SINAPI | CALHA EM CHAPA DE AÇO GALVANIZADO NÚMERO 24, DESENVOLVIMENTO DE 100 CM, INCLUSO TRANSPORTE VERTICAL. AF_07/2019 | M | 90.1 | 141.59 | 19.07 | 24.19 | 122.52 | 155.44 | 179.63 | 2179.52 | 14005.14 | 16184.66 | 0.64% |  | 12757.26
5.3.2 | 94231 | SINAPI | RUFO EM CHAPA DE AÇO GALVANIZADO NÚMERO 24, CORTE DE 25 CM, INCLUSO TRANSPORTE VERTICAL. AF_07/2019 | M | 76.68 | 44.82 | 5.41 | 6.86 | 39.41 | 50 | 56.86 | 526.02 | 3834 | 4360.02 | 0.17% |  | 3436.8
5.3.3 | 94451 | SINAPI | CUMEEIRA PARA TELHA DE FIBROCIMENTO ESTRUTURAL E = 6 MM, INCLUSO ACESSÓRIOS DE FIXAÇÃO E IÇAMENTO. AF_07/2019 | M | 33.4 | 102.77 | 2.19 | 2.78 | 100.58 | 127.61 | 130.39 | 92.85 | 4262.17 | 4355.02 | 0.17% |  | 3432.52
6 |  |  | IMPERMEABILIZAÇÃO | [13 empty] | 0
6.1 | 98556 | SINAPI | IMPERMEABILIZIMPERMEABILIZAÇÃO DE SUPERFÍCIE COM ARGAMASSA POLIMÉRICA / MEMBRANA ACRÍLICA, 4 DEMÃOS, REFORÇADA COM VÉU DE POLIÉSTER (MAV). AF_09/2023 | m² | 158.86 | 53.58 | 21.6 | 27.4 | 31.98 | 40.57 | 67.97 | 4352.76 | 6444.95 | 10797.71 | 0.43% |  | 8511.72
6.2 | 98555 | SINAPI | IMPERMEABILIZAÇÃO DE SUPERFÍCIE COM ARGAMASSA POLIMÉRICA / MEMBRANA ACRÍLICA, 3 DEMÃOS. AF_09/2023 | m² | 135.65 | 28.74 | 13.2 | 16.75 | 15.54 | 19.72 | 36.47 | 2272.14 | 2675.02 | 4947.16 | 0.2% |  | 3898.58
7 |  |  | ESQUADRIAS | [13 empty] | 0
7.1 |  |  | ESQUADRIAS DE MADEIRA | [13 empty] | 0
7.1.1 |  |  | PORTAS DE MADEIRA | [13 empty] | 0
7.1.1.1 | 90844 | SINAPI | KIT DE PORTA DE MADEIRA PARA PINTURA, SEMI-OCA (LEVE OU MÉDIA), PADRÃO MÉDIO, 90X210CM, ESPESSURA DE 3,5CM, ITENS INCLUSOS: DOBRADIÇAS, MONTAGEM E INSTALAÇÃO DO BATENTE, FECHADURA COM EXECUÇÃO DO FURO - FORNECIMENTO E INSTALAÇÃO. AF_12/2019 | UN | 13 | 1024.21 | 200.23 | 254.03 | 823.98 | 1045.38 | 1299.41 | 3302.39 | 13589.94 | 16892.33 | 0.67% |  | 13314.73
7.1.1.2 | 90843 | SINAPI | KIT DE PORTA DE MADEIRA PARA PINTURA, SEMI-OCA (LEVE OU MÉDIA), PADRÃO MÉDIO, 80X210CM, ESPESSURA DE 3,5CM, ITENS INCLUSOS: DOBRADIÇAS, MONTAGEM E INSTALAÇÃO DO BATENTE, FECHADURA COM EXECUÇÃO DO FURO - FORNECIMENTO E INSTALAÇÃO. AF_12/2019 | UN | 12 | 965.13 | 196.67 | 249.52 | 768.46 | 974.95 | 1224.47 | 2994.24 | 11699.4 | 14693.64 | 0.58% |  | 11581.56
7.1.1.3 | 110015 | SBC | PORTA COMPLETA MADEIRA 1 FL.1,20x2,10m-INTERNA | UN | 1 | 1509.23 | 101.49 | 128.76 | 1407.74 | 1786 | 1914.76 | 128.76 | 1786 | 1914.76 | 0.08% |  | 1509.23
7.1.1.4 | 23.08.242 | CPOS/CDHU | PORTA LISA DE CORRER SUSPENSA EM MADEIRA COM BATENTE | m² | 17.96 | 544.69 | 33.92 | 43.03 | 510.77 | 648.01 | 691.04 | 772.82 | 11638.26 | 12411.08 | 0.49% |  | 9782.63
7.1.1.5 | 110016 | SBC | PORTA COMPLETA MADEIRA 2 FL.1,60x2,10m LISA FER.VAI-E-VEM | UN | 2 | 1637.28 | 127.79 | 162.13 | 1509.49 | 1915.09 | 2077.22 | 324.26 | 3830.18 | 4154.44 | 0.16% |  | 3274.56
7.2 |  |  | ESQUADRIAS DE ALUMÍNIO | [13 empty] | 0
7.2.1 |  |  | PORTAS DE ALUMÍNIO | [13 empty] | 0
7.2.1.1 | 91338 | SINAPI | PORTA DE ALUMÍNIO DE ABRIR COM LAMBRI, COM GUARNIÇÃO, FIXAÇÃO COM PARAFUSOS - FORNECIMENTO E INSTALAÇÃO. AF_12/2019 | m² | 14.07 | 587.92 | 9.05 | 11.48 | 578.87 | 734.41 | 745.89 | 161.52 | 10333.15 | 10494.67 | 0.42% |  | 8272.03
7.2.1.2 | 25.02.110 | CPOS/CDHU | PORTA VENEZIANA DE ABRIR EM ALUMÍNIO, SOB MEDIDA | m² | 6.93 | 1097.54 | 123.54 | 156.74 | 974 | 1235.71 | 1392.45 | 1086.21 | 8563.47 | 9649.68 | 0.38% |  | 7605.95
7.2.1.3 | 14.003.0205-0 | EMOP | PORTA DE ALUMINIO ANODIZADO AO NATURAL,EM 2 FOLHAS DE ABRIR, TENDO 1 CONTRAPINAZIO DIVIDINDO A ESQUADRIA EM 2 VAZIOS PARA VIDRO,EM PERFIS SERIE 25,EXCLUSIVE FECHADURA.FORNECIMENTO E COLOCACAO | m² | 17.76 | 0 |  | 0 |  | 0 | 0 | 0 | 0 | 0 | 0% |  | 0
7.2.1.4 | 24.02.460 | CPOS/CDHU | PORTA DE ABRIR EM TELA ONDULADA DE AÇO GALVANIZADO, COMPLETA | m² | 8.08 | 1036.18 | 59.75 | 75.8 | 976.43 | 1238.8 | 1314.6 | 612.46 | 10009.5 | 10621.96 | 0.42% |  | 8372.33
7.2.1.5 | 112370 | SBC | PORTA ALUMINIO ANODIZADO NATURAL 1 FOLHA DE ABRIR | m² | 2.52 | 1063.59 | 477.54 | 605.85 | 586.05 | 743.52 | 1349.37 | 1526.74 | 1873.67 | 3400.41 | 0.13% |  | 2680.25
7.2.1.6 | 12220 | ORSE | Portão/porta em alumínio cor N/B/P, de abrir, 02 fls, vazado, em tubo quadrado 3"x1.1/2" horizontais e engradado e 1.1/2"x1.1/2" verticais, com espaçamento de 12cm. | m² | 9.8 | 400.76 | 49.26 | 62.5 | 351.5 | 445.95 | 508.45 | 612.5 | 4370.31 | 4982.81 | 0.2% |  | 3927.45
7.2.2 |  |  | JANELAS DE ALUMÍNIO | [13 empty] | 0
7.2.2.1 | 94569 | SINAPI | JANELA DE ALUMÍNIO TIPO MAXIM-AR, COM VIDROS, BATENTE E FERRAGENS. EXCLUSIVE ALIZAR, ACABAMENTO E CONTRAMARCO. FORNECIMENTO E INSTALAÇÃO. AF_12/2019 | m² | 28.52 | 384.6 | 25.73 | 32.64 | 358.87 | 455.3 | 487.94 | 930.89 | 12985.16 | 13916.05 | 0.55% |  | 10968.79
7.2.2.2 | 94573 | SINAPI | JANELA DE ALUMÍNIO DE CORRER COM 4 FOLHAS PARA VIDROS, COM VIDROS, BATENTE, ACABAMENTO COM ACETATO OU BRILHANTE E FERRAGENS. EXCLUSIVE ALIZAR E CONTRAMARCO. FORNECIMENTO E INSTALAÇÃO. AF_12/2019 | m² | 39.93 | 221.3 | 7.93 | 10.06 | 213.37 | 270.7 | 280.76 | 401.7 | 10809.05 | 11210.75 | 0.44% |  | 8836.51
7.2.2.3 | 94570 | SINAPI | JANELA DE ALUMÍNIO DE CORRER COM 2 FOLHAS PARA VIDROS, COM VIDROS, BATENTE, ACABAMENTO COM ACETATO OU BRILHANTE E FERRAGENS. EXCLUSIVE ALIZAR E CONTRAMARCO. FORNECIMENTO E INSTALAÇÃO. AF_12/2019 | m² | 4.32 | 200.91 | 7.95 | 10.09 | 192.96 | 244.81 | 254.9 | 43.59 | 1057.58 | 1101.17 | 0.04% |  | 867.93
7.3 |  |  | ESQUADRIAS METÁLICAS | [13 empty] | 0
7.3.1 |  |  | PORTAS METÁLICAS | [13 empty] | 0
7.3.1.1 | 12098 | ORSE | Porta corta fogo, de abrir, 02 folhas, em chapa de aço galvanizado nº24, batente em chapa nº18, classe 90, isolante em manta cerâmica incombustível e=5cm,dobradiças tipo helicoidal em aço 1010/1020, e fechadura reversível sem chave | m² | 3.15 | 650.09 | 87.92 | 111.54 | 562.17 | 713.23 | 824.77 | 351.35 | 2246.67 | 2598.02 | 0.1% |  | 2047.78
7.4 |  |  | ACESSÓRIOS | [13 empty] | 0
7.4.1 | 28.20.650 | CPOS/CDHU | PUXADOR DUPLO EM AÇO INOXIDÁVEL, PARA PORTA DE MADEIRA, ALUMÍNIO OU VIDRO, DE 350 MM | un | 9 | 461.77 | 72.1 | 91.47 | 389.67 | 494.37 | 585.84 | 823.23 | 4449.33 | 5272.56 | 0.21% |  | 4155.93
7.4.2 | 13110 | ORSE | Barra de apoio, reta, fixa, em aço inox, l=40cm, d=1 1/4", Jackwal ou similar | un | 6 | 111.78 | 6.88 | 8.73 | 104.9 | 133.09 | 141.82 | 52.38 | 798.54 | 850.92 | 0.03% |  | 670.68
7.4.3 | 112597 | SBC | ALIZAR ALUMINIO PINTURA ELETROSTATICA BRANCA | M | 271.54 | 65.47 | 51.57 | 65.43 | 13.9 | 17.63 | 83.06 | 17766.86 | 4787.25 | 22554.11 | 0.89% |  | 17777.72
7.4.4 | 140560 | SBC | MOLA AEREA COM CALHA/BRACO DESLIZANTE | UN | 4 | 1762.24 | 24.26 | 30.78 | 1737.98 | 2204.98 | 2235.76 | 123.12 | 8819.92 | 8943.04 | 0.35% |  | 7048.96
7.4.5 | 28.01.550 | CPOS/CDHU | FECHADURA COM MAÇANETA TIPO ALAVANCA EM AÇO INOXIDÁVEL, PARA PORTA EXTERNA | un | 26 | 0 |  | 0 |  | 0 | 0 | 0 | 0 | 0 | 0% |  | 0
7.4.6 | 100709 | SINAPI | DOBRADIÇA EM AÇO/FERRO, 3" X 21/2", E=1,9 A 2MM, SEN ANEL, CROMADO OU ZINCADO, TAMPA BOLA, COM PARAFUSOS. AF_12/2019 | UN | 46 | 49.95 | 22.43 | 28.46 | 27.52 | 34.91 | 63.37 | 1309.16 | 1605.86 | 2915.02 | 0.12% |  | 2297.7
7.4.7 | 110108 | SBC | GUICHE COM REQUADRO EM MADEIRA DE LEI - VASADO | m² | 0.45 | 618.96 | 170.82 | 216.72 | 448.14 | 568.56 | 785.28 | 97.52 | 255.85 | 353.37 | 0.01% |  | 278.53
8 |  |  | REVESTIMENTO DE PAREDE | [13 empty] | 0
8.1 |  |  | REVESTIMENTO ARGAMASSADO | [13 empty] | 0
8.1.1 | 87905 | SINAPI | CHAPISCO APLICADO EM ALVENARIA (COM PRESENÇA DE VÃOS) E ESTRUTURAS DE CONCRETO DE FACHADA, COM COLHER DE PEDREIRO. ARGAMASSA TRAÇO 1:3 COM PREPARO EM BETONEIRA 400L. AF_10/2022 | m² | 2042.32 | 7.03 | 4.3 | 5.46 | 2.73 | 3.46 | 8.92 | 11151.07 | 7066.43 | 18217.5 | 0.72% |  | 14357.51
8.1.2 | 104958 | SINAPI | MASSA ÚNICA, EM ARGAMASSA TRAÇO 1:2:8 PREPARO MECÂNICO, APLICADA MANUALMENTE EM PAREDES INTERNAS DE AMBIENTES COM ÁREA MAIOR QUE 10M², E = 10MM, COM TALISCAS. AF_03/2024 | m² | 1957.38 | 22.27 | 9.06 | 11.49 | 13.21 | 16.76 | 28.25 | 22490.3 | 32805.69 | 55295.99 | 2.19% |  | 43590.85
8.1.3 | 87553 | SINAPI | EMBOÇO, EM ARGAMASSA TRAÇO 1:2:8, PREPARO MECÂNICO, APLICADO MANUALMENTE EM PAREDES INTERNAS DE AMBIENTES COM ÁREA MAIOR QUE 10M², E = 10MM, COM TALISCAS. AF_03/2024 | m² | 84.9 | 21.72 | 8.63 | 10.95 | 13.09 | 16.61 | 27.56 | 929.66 | 1410.19 | 2339.85 | 0.09% |  | 1844.03
8.2 |  |  | REVESTIMENTO CERÂMICO | [13 empty] | 0
8.2.1 | 104611 | SINAPI | REVESTIMENTO CERÂMICO PARA PAREDES INTERNAS COM PLACAS TIPO ESMALTADA EXTRA DE DIMENSÕES 60X60 CM APLICADAS NA ALTURA INTEIRA DAS PAREDES. AF_02/2023_PE | m² | 211.41 | 90.52 | 18.15 | 23.03 | 72.37 | 91.82 | 114.85 | 4868.77 | 19411.67 | 24280.44 | 0.96% |  | 19136.83
9 |  |  | REVESTIMENTO DE PISO INTERNO | [13 empty] | 0
9.1 |  |  | REVESTIMENTO ARGAMASSADO | [13 empty] | 0
9.1.1 | 94995 | SINAPI | EXECUÇÃO DE PASSEIO (CALÇADA) OU PISO DE CONCRETO COM CONCRETO MOLDADO IN LOCO, USINADO, ACABAMENTO CONVENCIONAL, ESPESSURA 8 CM, ARMADO. AF_08/2022 | m² | 434.27 | 85.11 | 7.01 | 8.89 | 78.1 | 99.09 | 107.98 | 3860.66 | 43031.81 | 46892.47 | 1.85% |  | 36960.72
9.1.2 | 2180 | ORSE | Regularização de base para revest. de pisos com arg. traço t4, esp. média = 2,5cm | m² | 434.27 | 26.29 | 16.19 | 20.54 | 10.1 | 12.81 | 33.35 | 8919.91 | 5563 | 14482.91 | 0.57% |  | 11416.96
9.2 |  |  | GRANILITE | [13 empty] | 0
9.2.1 | 10168 | ORSE | Piso alta resistencia, colorido, e=10mm, aplicado com juntas, polido até o esmeril 400 e encerado | m² | 366.29 | 77.6 | 0 | 0 | 77.6 | 98.45 | 98.45 | 0 | 36061.25 | 36061.25 | 1.43% |  | 28424.1
9.2.2 | 12623 | ORSE | Piso alta resistência ou industrial de 12 mm, comum, cor cinza, com juntas plásticas, sem polimento, ecclusive argamassa de regularização, aplicado | m² | 67.98 | 42.3 | 0 | 0 | 42.3 | 53.67 | 53.67 | 0 | 3648.49 | 3648.49 | 0.14% |  | 2875.55
9.3 |  |  | RODAPÉ | [13 empty] | 0
9.3.1 | 11233 | ORSE | Rodapé alta resistência, h = 10 cm, meia-cana | m | 371.25 | 20.36 | 0 | 0 | 20.36 | 25.83 | 25.83 | 0 | 9589.39 | 9589.39 | 0.38% |  | 7558.65
10 |  |  | REVESTIMENTO DE PISO EXTERNO | [13 empty] | 0
10.1 |  |  | REVESTIMENTO ARGAMASSADO | [13 empty] | 0
10.1.1 | 94991 | SINAPI | EXECUÇÃO DE PASSEIO (CALÇADA) OU PISO DE CONCRETO COM CONCRETO MOLDADO IN LOCO, USINADO C20, ACABAMENTO CONVENCIONAL, NÃO ARMADO. AF_08/2022 | m³ | 57.9 | 678.68 | 57.51 | 72.96 | 621.17 | 788.08 | 861.04 | 4224.38 | 45629.83 | 49854.21 | 1.97% |  | 39295.57
11 |  |  | REVESTIMENTO DE TETO | [13 empty] | 0
11.1 |  |  | FORRO | [13 empty] | 0
11.1.1 | 96114 | SINAPI | FORRO EM DRYWALL, PARA AMBIENTES COMERCIAIS, INCLUSIVE ESTRUTURA BIRECIONAL DE FIXAÇÃO. AF_08/2023_PS | m² | 528.81 | 67.24 | 14.54 | 18.45 | 52.7 | 66.86 | 85.31 | 9756.54 | 35356.24 | 45112.78 | 1.78% |  | 35557.18
12 |  |  | PINTURA | [13 empty] | 0
12.1 |  |  | PAREDES | [13 empty] | 0
12.1.1 | 88485 | SINAPI | FUNDO SELADOR ACRÍLICO, APLICAÇÃO MANUAL EM PAREDE, UMA DEMÃO. AF_04/2023 | m² | 715.44 | 3.82 | 1.53 | 1.94 | 2.29 | 2.91 | 4.85 | 1387.95 | 2081.93 | 3469.88 | 0.14% |  | 2732.98
12.1.2 | 88495 | SINAPI | EMASSAMENTO COM MASSA LÁTEX, APLICAÇÃO EM PAREDE, UMA DEMÃO, LIXAMENTO MANUAL. AF_04/2023 | m² | 1349.77 | 9.67 | 5.69 | 7.22 | 3.98 | 5.05 | 12.27 | 9745.34 | 6816.34 | 16561.68 | 0.65% |  | 13052.28
12.1.3 | 96130 | SINAPI | APLICAÇÃO MANUAL DE MASSA ACRÍLICA EM PAREDES EXTERNAS DE CASAS, UMA DEMÃO. AF_03/2024 | m² | 715.44 | 15.79 | 8.94 | 11.34 | 6.85 | 8.69 | 20.03 | 8113.09 | 6217.17 | 14330.26 | 0.57% |  | 11296.8
12.1.4 | 104641 | SINAPI | PINTURA LÁTEX ACRÍLICA ECONÔMICA, APLICAÇÃO MANUAL EM PAREDES, DUAS DEMÃOS. AF_04/2023 | m² | 1349.77 | 8.72 | 3.75 | 4.76 | 4.97 | 6.31 | 11.07 | 6424.91 | 8517.05 | 14941.96 | 0.59% |  | 11769.99
12.1.5 | 95305 | SINAPI | TEXTURA ACRÍLICA, APLICAÇÃO MANUAL EM PAREDE, UMA DEMÃO. AF_04/2023 | m² | 1021.14 | 13.38 | 3.54 | 4.49 | 9.84 | 12.48 | 16.97 | 4584.92 | 12743.83 | 17328.75 | 0.69% |  | 13662.85
12.2 |  |  | TETO | [13 empty] | 0
12.2.1 | 88494 | SINAPI | EMASSAMENTO COM MASSA LÁTEX, APLICAÇÃO EM TETO, UMA DEMÃO, LIXAMENTO MANUAL. AF_04/2023 | m² | 528.81 | 17.78 | 11.66 | 14.79 | 6.12 | 7.76 | 22.55 | 7821.1 | 4103.57 | 11924.67 | 0.47% |  | 9402.24
12.2.2 | 104639 | SINAPI | PINTURA LÁTEX ACRÍLICA ECONÔMICA, APLICAÇÃO MANUAL EM TETO, DUAS DEMÃOS. AF_04/2023 | m² | 528.81 | 10.71 | 5.22 | 6.62 | 5.49 | 6.97 | 13.59 | 3500.72 | 3685.81 | 7186.53 | 0.28% |  | 5663.56
12.3 |  |  | ESQUADRIAS | [13 empty] | 0
12.3.1 | 102197 | SINAPI | PINTURA FUNDO NIVELADOR ALQUÍDICO BRANCO EM MADEIRA. AF_01/2021 | m² | 61.69 | 21.19 | 5.15 | 6.53 | 16.04 | 20.35 | 26.88 | 402.84 | 1255.39 | 1658.23 | 0.07% |  | 1307.21
12.3.2 | 102219 | SINAPI | PINTURA TINTA DE ACABAMENTO (PIGMENTADA) ESMALTE SINTÉTICO ACETINADO EM MADEIRA, 2 DEMÃOS. AF_01/2021 | m² | 61.69 | 16.49 | 7 | 8.88 | 9.49 | 12.04 | 20.92 | 547.81 | 742.75 | 1290.56 | 0.05% |  | 1017.27
13 |  |  | MARMORARIA | [13 empty] | 0
13.1 | 12492 | ORSE | Tampo/bancada em granito branco siena, e=2cm | m² | 19.8 | 664.43 | 34.91 | 44.29 | 629.52 | 798.67 | 842.96 | 876.94 | 15813.67 | 16690.61 | 0.66% |  | 13155.71
14 |  |  | LOUÇAS, METAIS E ACESSÓRIOS | [13 empty] | 0
14.1 |  |  | EQUIPAMENTOS | [13 empty] | 0
14.1.1 | 100860 | SINAPI | CHUVEIRO ELÉTRICO COMUM CORPO PLÁSTICO, TIPO DUCHA - FORNECIMENTO E INSTALAÇÃO. AF_01/2020 | UN | 3 | 109.86 | 10.18 | 12.92 | 99.68 | 126.46 | 139.38 | 38.76 | 379.38 | 418.14 | 0.02% |  | 329.58
14.2 |  |  | LOUÇAS | [13 empty] | 0
14.2.1 | 86932 | SINAPI | VASO SANITÁRIO SIFONADO COM CAIXA ACOPLADA LOUÇA BRANCA - PADRÃO MÉDIO, INCLUSO ENGATE FLEXÍVEL EM METAL CROMADO, 1/2 X 40CM - FORNECIMENTO E INSTALAÇÃO. AF_01/2020 | UN | 7 | 547.1 | 23.92 | 30.35 | 523.18 | 663.76 | 694.11 | 212.45 | 4646.32 | 4858.77 | 0.19% |  | 3829.7
14.2.2 | 44.01.040 | CPOS/CDHU | BACIA SIFONADA COM CAIXA DE DESCARGA ACOPLADA E TAMPA - INFANTIL | un | 1 | 1064.22 | 64.22 | 81.48 | 1000 | 1268.7 | 1350.18 | 81.48 | 1268.7 | 1350.18 | 0.05% |  | 1064.22
14.2.3 | 86939 | SINAPI | LAVATÓRIO LOUÇA BRANCA COM COLUNA, *44 X 35,5* CM, PADRÃO POPULAR, INCLUSO SIFÃO FLEXÍVEL EM PVC, VÁLVULA E ENGATE FLEXÍVEL 30CM EM PLÁSTICO E COM TORNEIRA CROMADA PADRÃO POPULAR - FORNECIMENTO E INSTALAÇÃO. AF_01/2020 | UN | 15 | 439.85 | 32.73 | 41.52 | 407.12 | 516.51 | 558.03 | 622.8 | 7747.65 | 8370.45 | 0.33% |  | 6597.75
14.2.4 | 86919 | SINAPI | TANQUE DE LOUÇA BRANCA COM COLUNA, 30L OU EQUIVALENTE, INCLUSO SIFÃO FLEXÍVEL EM PVC, VÁLVULA METÁLICA E TORNEIRA DE METAL CROMADO PADRÃO MÉDIO - FORNECIMENTO E INSTALAÇÃO. AF_01/2020 | UN | 1 | 922.35 | 51.86 | 65.79 | 870.49 | 1104.39 | 1170.18 | 65.79 | 1104.39 | 1170.18 | 0.05% |  | 922.35
14.2.5 | 170124 | IOPES | LAVATÓRIO DE CANTO REF. L101 DECA OU EQUIVALENTE, INCLUSIVE VÁLVULA, SIFÃO E ENGATES CROMADOS, EXCLUSIVE TORNEIRA | und | 1 | 553.7 | 93.28 | 118.34 | 460.42 | 584.13 | 702.47 | 118.34 | 584.13 | 702.47 | 0.03% |  | 553.7
14.2.6 | 86901 | SINAPI | CUBA DE EMBUTIR OVAL EM LOUÇA BRANCA, 35 X 50CM OU EQUIVALENTE - FORNECIMENTO E INSTALAÇÃO. AF_01/2020 | UN | 3 | 241.43 | 25.12 | 31.87 | 216.31 | 274.43 | 306.3 | 95.61 | 823.29 | 918.9 | 0.04% |  | 724.29
14.2.7 | 44.01.850 | CPOS/CDHU | CUBA DE LOUÇA DE EMBUTIR REDONDA | un | 8 | 123.36 | 22.83 | 28.96 | 100.53 | 127.54 | 156.5 | 231.68 | 1020.32 | 1252 | 0.05% |  | 986.88
14.3 |  |  | METAIS E ACESSÓRIOS | [13 empty] | 0
14.3.1 | 44.02.200 | CPOS/CDHU | TAMPO/BANCADA EM CONCRETO ARMADO, REVESTIDO EM AÇO INOXIDÁVEL FOSCO POLIDO | m² | 7.14 | 1333.12 | 166.83 | 211.66 | 1166.29 | 1479.67 | 1691.33 | 1511.25 | 10564.84 | 12076.09 | 0.48% |  | 9518.48
14.3.2 | 13262 | ORSE | Funil Expurgo Hospitalar de aço inox 304 290x300mm e= 0,8mm Sem mesa para embutir - Mirnox ou similar | un | 1 | 2408.48 | 8.17 | 10.37 | 2400.31 | 3045.27 | 3055.64 | 10.37 | 3045.27 | 3055.64 | 0.12% |  | 2408.48
14.3.3 | 86900 | SINAPI | CUBA DE EMBUTIR RETANGULAR DE AÇO INOXIDÁVEL, 46 X 30 X 12 CM - FORNECIMENTO E INSTALAÇÃO. AF_01/2020 | UN | 8 | 206.34 | 10.85 | 13.77 | 195.49 | 248.02 | 261.79 | 110.16 | 1984.16 | 2094.32 | 0.08% |  | 1650.72
14.3.4 | 86913 | SINAPI | TORNEIRA CROMADA 1/2" OU 3/4" PARA TANQUE, PADRÃO POPULAR - FORNECIMENTO E INSTALAÇÃO. AF_01/2020 | UN | 5 | 60.06 | 3.46 | 4.39 | 56.6 | 71.81 | 76.2 | 21.95 | 359.05 | 381 | 0.02% |  | 300.3
14.3.5 | 44.03.300 | CPOS/CDHU | TORNEIRA CLÍNICA COM VOLANTE TIPO ALAVANCA | un | 2 | 344.18 | 17.41 | 22.09 | 326.77 | 414.57 | 436.66 | 44.18 | 829.14 | 873.32 | 0.03% |  | 688.36
14.3.6 | 44.03.316 | CPOS/CDHU | TORNEIRA MISTURADOR CLÍNICA DE MESA COM AREJADOR ARTICULADO, ACIONAMENTO COTOVELO | UN | 8 | 360.65 | 63.91 | 81.08 | 296.74 | 376.47 | 457.55 | 648.64 | 3011.76 | 3660.4 | 0.14% |  | 2885.2
14.3.7 | 9676 | ORSE | Torneira de mesa com fechamento automático, linha Decamatic Eco, ref.1173.C, DECA ou similar | un | 27 | 274.55 | 20.24 | 25.68 | 254.31 | 322.64 | 348.32 | 693.36 | 8711.28 | 9404.64 | 0.37% |  | 7412.85
14.3.8 | 9503 | ORSE | Ducha higiênica com registro, linha Dream, ref. 1984.C87.ACT.CR, da DECA ou similar | un | 7 | 812.99 | 11.49 | 14.58 | 801.5 | 1016.86 | 1031.44 | 102.06 | 7118.02 | 7220.08 | 0.29% |  | 5690.93
14.3.9 | 13113 | ORSE | Barra de apoio, reta, fixa, em aço inox, l=80cm, d=1 1/4", Jackwal ou similar | un | 10 | 221.78 | 6.88 | 8.73 | 214.9 | 272.64 | 281.37 | 87.3 | 2726.4 | 2813.7 | 0.11% |  | 2217.8
14.3.10 | 13110 | ORSE | Barra de apoio, reta, fixa, em aço inox, l=40cm, d=1 1/4", Jackwal ou similar | un | 10 | 111.78 | 6.88 | 8.73 | 104.9 | 133.09 | 141.82 | 87.3 | 1330.9 | 1418.2 | 0.06% |  | 1117.8
14.3.11 | 100867 | SINAPI | BARRA DE APOIO RETA, EM ACO INOX POLIDO, COMPRIMENTO 70 CM, FIXADA NA PAREDE - FORNECIMENTO E INSTALAÇÃO. AF_01/2020 | UN | 5 | 354.35 | 21.64 | 27.45 | 332.71 | 422.11 | 449.56 | 137.25 | 2110.55 | 2247.8 | 0.09% |  | 1771.75
14.3.12 | 170602 | IOPES | Barra de apoio reta em aço inox 304 p/ portadores de necessidades especiais (NBR 9050), largura 60 cm | und | 1 | 153.42 | 33.58 | 42.6 | 119.84 | 152.04 | 194.64 | 42.6 | 152.04 | 194.64 | 0.01% |  | 153.42
14.3.13 | 100875 | SINAPI | BANCO ARTICULADO, EM ACO INOX, PARA PCD, FIXADO NA PAREDE - FORNECIMENTO E INSTALAÇÃO. AF_01/2020 | UN | 1 | 1094.62 | 28.86 | 36.61 | 1065.76 | 1352.13 | 1388.74 | 36.61 | 1352.13 | 1388.74 | 0.05% |  | 1094.62
14.3.14 | CPU2105 | Próprio | RALO SECO PVC QUADRADO 15x15 COM GRELHA | UN | 21 | 88.2 | 36.1 | 45.8 | 52.1 | 66.1 | 111.9 | 961.8 | 1388.1 | 2349.9 | 0.09% |  | 1852.2
14.3.15 | 18.050.0120-0 | EMOP | ESTACAO DE CHAMADA DE LEITO,COM INTERRUPTOR DE EMBUTIR COM C OMANDOS DE CHAMADAS,EMERGENCIA E PRESENCA,FIXADA SOBRE CAIXA 4"X4" EMBUTIDA NA PAREDE.FORNECIMENTO E COLOCACAO | UN | 6 | 449.47 | 21.48 | 27.25 | 427.99 | 542.99 | 570.24 | 163.5 | 3257.94 | 3421.44 | 0.14% |  | 2696.82
15 |  |  | INSTALAÇÕES HIDROSSANITÁRIAS | [13 empty] | 0
15.1 |  |  | HIDRÁULICA | [13 empty] | 0
15.1.1 | 054668 | SBC | ACOPLAMENTO RANHURADO EM FERRO FUNDIDO DN 60,3mm 2"" | UN | 1 | 73.36 | 3.22 | 4.09 | 70.14 | 88.99 | 93.08 | 4.09 | 88.99 | 93.08 | 0% |  | 73.36
15.1.2 | 103039 | SINAPI | REGISTRO DE ESFERA, PVC, ROSCÁVEL, COM VOLANTE, 1 1/2" - FORNECIMENTO E INSTALAÇÃO. AF_08/2021 | UN | 1 | 69.55 | 8.71 | 11.05 | 60.84 | 77.19 | 88.24 | 11.05 | 77.19 | 88.24 | 0% |  | 69.55
15.1.3 | 94681 | SINAPI | CURVA 90 GRAUS, PVC, SOLDÁVEL, DN 60 MM, INSTALADO EM RESERVAÇÃO DE ÁGUA DE EDIFICAÇÃO QUE POSSUA RESERVATÓRIO DE FIBRA/FIBROCIMENTO FORNECIMENTO E INSTALAÇÃO. AF_06/2016 | UN | 1 | 43.28 | 6.24 | 7.92 | 37.04 | 46.99 | 54.91 | 7.92 | 46.99 | 54.91 | 0% |  | 43.28
15.1.4 | 94662 | SINAPI | ADAPTADOR CURTO COM BOLSA E ROSCA PARA REGISTRO, PVC, SOLDÁVEL, DN 50 MM X 1 1/2 , INSTALADO EM RESERVAÇÃO DE ÁGUA DE EDIFICAÇÃO QUE POSSUA RESERVATÓRIO DE FIBRA/FIBROCIMENTO FORNECIMENTO E INSTALAÇÃO. AF_06/2016 | UN | 3 | 9.4 | 3.09 | 3.92 | 6.31 | 8.01 | 11.93 | 11.76 | 24.03 | 35.79 | 0% |  | 28.2
15.1.5 | 103986 | SINAPI | CURVA 90 GRAUS, PVC, SOLDÁVEL, DN 50MM, INSTALADO EM RAMAL DE DISTRIBUIÇÃO DE ÁGUA - FORNECIMENTO E INSTALAÇÃO. AF_06/2022 | UN | 18 | 24.39 | 7.6 | 9.64 | 16.79 | 21.3 | 30.94 | 173.52 | 383.4 | 556.92 | 0.02% |  | 439.02
15.1.6 | 103979 | SINAPI | TUBO, PVC, SOLDÁVEL, DN 50MM, INSTALADO EM RAMAL DE DISTRIBUIÇÃO DE ÁGUA - FORNECIMENTO E INSTALAÇÃO. AF_06/2022 | M | 100.9 | 26.53 | 8.88 | 11.27 | 17.65 | 22.39 | 33.66 | 1137.14 | 2259.15 | 3396.29 | 0.13% |  | 2676.88
15.1.7 | 104008 | SINAPI | TE DE REDUÇÃO, 90 GRAUS, PVC, SOLDÁVEL, DN 50 MM X 32 MM, INSTALADO EM RAMAL DE DISTRIBUIÇÃO DE ÁGUA - FORNECIMENTO E INSTALAÇÃO. AF_06/2022 | UN | 5 | 27.76 | 8.65 | 10.97 | 19.11 | 24.24 | 35.21 | 54.85 | 121.2 | 176.05 | 0.01% |  | 138.8
15.1.8 | 45.03.110 | CPOS/CDHU | HIDRÔMETRO EM BRONZE, DIÂMETRO DE 40 MM (1 1/2´) | cj | 1 | 1039.18 | 54.78 | 69.5 | 984.4 | 1248.91 | 1318.41 | 69.5 | 1248.91 | 1318.41 | 0.05% |  | 1039.18
15.1.9 | 89353 | SINAPI | REGISTRO DE GAVETA BRUTO, LATÃO, ROSCÁVEL, 3/4" - FORNECIMENTO E INSTALAÇÃO. AF_08/2021 | UN | 1 | 39.55 | 3.65 | 4.63 | 35.9 | 45.55 | 50.18 | 4.63 | 45.55 | 50.18 | 0% |  | 39.55
15.1.10 | 94794 | SINAPI | REGISTRO DE GAVETA BRUTO, LATÃO, ROSCÁVEL, 1 1/2", COM ACABAMENTO E CANOPLA CROMADOS - FORNECIMENTO E INSTALAÇÃO. AF_08/2021 | UN | 1 | 167.17 | 12.39 | 15.72 | 154.78 | 196.37 | 212.09 | 15.72 | 196.37 | 212.09 | 0.01% |  | 167.17
15.1.11 | 89987 | SINAPI | REGISTRO DE GAVETA BRUTO, LATÃO, ROSCÁVEL, 3/4", COM ACABAMENTO E CANOPLA CROMADOS - FORNECIMENTO E INSTALAÇÃO. AF_08/2021 | UN | 28 | 94.35 | 7.32 | 9.29 | 87.03 | 110.41 | 119.7 | 260.12 | 3091.48 | 3351.6 | 0.13% |  | 2641.8
15.1.12 | 89985 | SINAPI | REGISTRO DE PRESSÃO BRUTO, LATÃO, ROSCÁVEL, 3/4", COM ACABAMENTO E CANOPLA CROMADOS - FORNECIMENTO E INSTALAÇÃO. AF_08/2021 | UN | 3 | 89.52 | 7.32 | 9.29 | 82.2 | 104.29 | 113.58 | 27.87 | 312.87 | 340.74 | 0.01% |  | 268.56
15.1.13 | 92365 | SINAPI | TUBO DE AÇO GALVANIZADO COM COSTURA, CLASSE MÉDIA, DN 40 (1 1/2"), CONEXÃO ROSQUEADA, INSTALADO EM REDE DE ALIMENTAÇÃO PARA HIDRANTE - FORNECIMENTO E INSTALAÇÃO. AF_10/2020 | M | 2 | 54.06 | 6.41 | 8.13 | 47.65 | 60.45 | 68.58 | 16.26 | 120.9 | 137.16 | 0.01% |  | 108.12
15.1.14 | 92336 | SINAPI | TUBO DE AÇO GALVANIZADO COM COSTURA, CLASSE MÉDIA, CONEXÃO RANHURADA, DN 65 (2 1/2"), INSTALADO EM PRUMADAS - FORNECIMENTO E INSTALAÇÃO. AF_10/2020 | M | 1 | 95.03 | 10.13 | 12.85 | 84.9 | 107.71 | 120.56 | 12.85 | 107.71 | 120.56 | 0% |  | 95.03
15.1.15 | 89373 | SINAPI | LUVA DE REDUÇÃO, PVC, SOLDÁVEL, DN 25MM X 20MM, INSTALADO EM RAMAL OU SUB-RAMAL DE ÁGUA - FORNECIMENTO E INSTALAÇÃO. AF_06/2022 | UN | 3 | 6.11 | 3.15 | 4 | 2.96 | 3.76 | 7.76 | 12 | 11.28 | 23.28 | 0% |  | 18.33
15.1.16 | 89593 | SINAPI | LUVA COM ROSCA, PVC, SOLDÁVEL, DN 50MM X 1.1/2 , INSTALADO EM PRUMADA DE ÁGUA - FORNECIMENTO E INSTALAÇÃO. AF_06/2022 | UN | 2 | 22.14 | 2.42 | 3.07 | 19.72 | 25.02 | 28.09 | 6.14 | 50.04 | 56.18 | 0% |  | 44.28
15.1.17 | 94656 | SINAPI | ADAPTADOR CURTO COM BOLSA E ROSCA PARA REGISTRO, PVC, SOLDÁVEL, DN 25 MM X 3/4 , INSTALADO EM RESERVAÇÃO DE ÁGUA DE EDIFICAÇÃO QUE POSSUA RESERVATÓRIO DE FIBRA/FIBROCIMENTO FORNECIMENTO E INSTALAÇÃO. AF_06/2016 | UN | 61 | 2.96 | 1.27 | 1.61 | 1.69 | 2.14 | 3.75 | 98.21 | 130.54 | 228.75 | 0.01% |  | 180.56
15.1.18 | 104002 | SINAPI | ADAPTADOR CURTO COM BOLSA E ROSCA PARA REGISTRO, PVC, SOLDÁVEL, DN 50MM X 1.1/4", INSTALADO EM RAMAL DE DISTRIBUIÇÃO DE ÁGUA - FORNECIMENTO E INSTALAÇÃO. AF_06/2022 | UN | 1 | 15.31 | 4.32 | 5.48 | 10.99 | 13.94 | 19.42 | 5.48 | 13.94 | 19.42 | 0% |  | 15.31
15.1.19 | 103966 | SINAPI | BUCHA DE REDUÇÃO, LONGA, PVC, SOLDÁVEL, DN 50 X 25 MM, INSTALADO EM PRUMADA DE ÁGUA - FORNECIMENTO E INSTALAÇÃO. AF_06/2022 | UN | 4 | 8.43 | 2.18 | 2.77 | 6.25 | 7.93 | 10.7 | 11.08 | 31.72 | 42.8 | 0% |  | 33.72
15.1.20 | 89489 | SINAPI | CURVA 90 GRAUS, PVC, SOLDÁVEL, DN 25MM, INSTALADO EM PRUMADA DE ÁGUA - FORNECIMENTO E INSTALAÇÃO. AF_06/2022 | UN | 86 | 6.7 | 2.33 | 2.96 | 4.37 | 5.54 | 8.5 | 254.56 | 476.44 | 731 | 0.03% |  | 576.2
15.1.21 | 89384 | SINAPI | CURVA DE TRANSPOSIÇÃO, PVC, SOLDÁVEL, DN 25MM, INSTALADO EM RAMAL OU SUB-RAMAL DE ÁGUA FORNECIMENTO E INSTALAÇÃO. AF_06/2022 | UN | 1 | 11.53 | 3.35 | 4.25 | 8.18 | 10.38 | 14.63 | 4.25 | 10.38 | 14.63 | 0% |  | 11.53
15.1.22 | 89530 | SINAPI | LUVA DE CORRER, PVC, SOLDÁVEL, DN 25MM, INSTALADO EM PRUMADA DE ÁGUA - FORNECIMENTO E INSTALAÇÃO. AF_06/2022 | UN | 29 | 14.55 | 1.54 | 1.95 | 13.01 | 16.51 | 18.46 | 56.55 | 478.79 | 535.34 | 0.02% |  | 421.95
15.1.23 | 89577 | SINAPI | LUVA DE CORRER, PVC, SOLDÁVEL, DN 50MM, INSTALADO EM PRUMADA DE ÁGUA - FORNECIMENTO E INSTALAÇÃO. AF_06/2022 | UN | 1 | 32.91 | 2.8 | 3.55 | 30.11 | 38.2 | 41.75 | 3.55 | 38.2 | 41.75 | 0% |  | 32.91
15.1.24 | 89356 | SINAPI | TUBO, PVC, SOLDÁVEL, DN 25MM, INSTALADO EM RAMAL OU SUB-RAMAL DE ÁGUA - FORNECIMENTO E INSTALAÇÃO. AF_06/2022 | M | 299.4 | 20.19 | 7.54 | 9.57 | 12.65 | 16.05 | 25.62 | 2865.26 | 4805.37 | 7670.63 | 0.3% |  | 6044.89
15.1.25 | 89869 | SINAPI | TE, PVC, SOLDÁVEL, DN 25MM, INSTALADO EM DRENO DE AR-CONDICIONADO - FORNECIMENTO E INSTALAÇÃO. AF_08/2022 | UN | 39 | 8.69 | 4.91 | 6.23 | 3.78 | 4.8 | 11.03 | 242.97 | 187.2 | 430.17 | 0.02% |  | 338.91
15.1.26 | 89627 | SINAPI | TÊ DE REDUÇÃO, PVC, SOLDÁVEL, DN 50MM X 25MM, INSTALADO EM PRUMADA DE ÁGUA - FORNECIMENTO E INSTALAÇÃO. AF_06/2022 | UN | 20 | 17.64 | 4.36 | 5.53 | 13.28 | 16.85 | 22.38 | 110.6 | 337 | 447.6 | 0.02% |  | 352.8
15.1.27 | 89366 | SINAPI | JOELHO 90 GRAUS COM BUCHA DE LATÃO, PVC, SOLDÁVEL, DN 25MM, X 3/4 INSTALADO EM RAMAL OU SUB-RAMAL DE ÁGUA - FORNECIMENTO E INSTALAÇÃO. AF_06/2022 | UN | 10 | 14.39 | 4.7 | 5.96 | 9.69 | 12.29 | 18.25 | 59.6 | 122.9 | 182.5 | 0.01% |  | 143.9
15.1.28 | 90373 | SINAPI | JOELHO 90 GRAUS COM BUCHA DE LATÃO, PVC, SOLDÁVEL, DN 25MM, X 1/2 INSTALADO EM RAMAL OU SUB-RAMAL DE ÁGUA - FORNECIMENTO E INSTALAÇÃO. AF_06/2022 | UN | 55 | 11.38 | 4.35 | 5.52 | 7.03 | 8.92 | 14.44 | 303.6 | 490.6 | 794.2 | 0.03% |  | 625.9
15.1.29 | 89396 | SINAPI | TÊ COM BUCHA DE LATÃO NA BOLSA CENTRAL, PVC, SOLDÁVEL, DN 25MM X 1/2 , INSTALADO EM RAMAL OU SUB-RAMAL DE ÁGUA - FORNECIMENTO E INSTALAÇÃO. AF_06/2022 | UN | 1 | 18.02 | 5.8 | 7.36 | 12.22 | 15.5 | 22.86 | 7.36 | 15.5 | 22.86 | 0% |  | 18.02
15.1.30 | 94689 | SINAPI | TÊ COM BUCHA DE LATÃO NA BOLSA CENTRAL, PVC, SOLDÁVEL, DN 25 MM X 3/4 , INSTALADO EM RESERVAÇÃO DE ÁGUA DE EDIFICAÇÃO QUE POSSUA RESERVATÓRIO DE FIBRA/FIBROCIMENTO FORNECIMENTO E INSTALAÇÃO. AF_06/2016 | UN | 1 | 8.17 | 2.53 | 3.21 | 5.64 | 7.16 | 10.37 | 3.21 | 7.16 | 10.37 | 0% |  | 8.17
15.1.31 | CPU2194 | Próprio | PRESSURIZADOR DE ÁGUA MAX PRESS 270 VF MONOFASICO 220V | UN | 1 | 12794.9 | 179.9 | 214.21 | 12615 | 15020.68 | 15234.89 | 214.21 | 15020.68 | 15234.89 | 0.6% |  | 12794.9
15.1.32 | 48.02.008 | CPOS/CDHU | RESERVATÓRIO DE FIBRA DE VIDRO - CAPACIDADE DE 15.000 LITROS | un | 1 | 10418.33 | 101.36 | 120.69 | 10316.97 | 12284.42 | 12405.11 | 120.69 | 12284.42 | 12405.11 | 0.49% |  | 10418.33
15.1.33 | 94490 | SINAPI | REGISTRO DE ESFERA, PVC, SOLDÁVEL, COM VOLANTE, DN 32 MM - FORNECIMENTO E INSTALAÇÃO. AF_08/2021 | UN | 2 | 45.74 | 2.61 | 3.31 | 43.13 | 54.72 | 58.03 | 6.62 | 109.44 | 116.06 | 0% |  | 91.48
15.1.34 | 47.05.020 | CPOS/CDHU | VÁLVULA DE RETENÇÃO HORIZONTAL EM BRONZE, DN= 1´ | un | 1 | 156.35 | 20.55 | 26.07 | 135.8 | 172.29 | 198.36 | 26.07 | 172.29 | 198.36 | 0.01% |  | 156.35
15.1.35 | 89436 | SINAPI | ADAPTADOR CURTO COM BOLSA E ROSCA PARA REGISTRO, PVC, SOLDÁVEL, DN 32MM X 1 , INSTALADO EM RAMAL DE DISTRIBUIÇÃO DE ÁGUA - FORNECIMENTO E INSTALAÇÃO. AF_06/2022 | UN | 4 | 7.01 | 3.29 | 4.17 | 3.72 | 4.72 | 8.89 | 16.68 | 18.88 | 35.56 | 0% |  | 28.04
15.1.36 | 103948 | SINAPI | BUCHA DE REDUÇÃO, CURTA, PVC, SOLDÁVEL, DN 32 X 25 MM, INSTALADO EM RAMAL OU SUB-RAMAL DE ÁGUA - FORNECIMENTO E INSTALAÇÃO. AF_06/2022 | UN | 1 | 6.71 | 3.71 | 4.71 | 3 | 3.81 | 8.52 | 4.71 | 3.81 | 8.52 | 0% |  | 6.71
15.1.37 | 89415 | SINAPI | CURVA 90 GRAUS, PVC, SOLDÁVEL, DN 32MM, INSTALADO EM RAMAL DE DISTRIBUIÇÃO DE ÁGUA - FORNECIMENTO E INSTALAÇÃO. AF_06/2022 | UN | 6 | 14.18 | 5.36 | 6.8 | 8.82 | 11.19 | 17.99 | 40.8 | 67.14 | 107.94 | 0% |  | 85.08
15.1.38 | 47.20.320 | CPOS/CDHU | FILTRO ´Y´ CORPO EM BRONZE, PRESSÃO DE SERVIÇO ATÉ 20,7 BAR (PN 20), DN= 1 1/2´ | un | 1 | 403.98 | 57.06 | 72.39 | 346.92 | 440.14 | 512.53 | 72.39 | 440.14 | 512.53 | 0.02% |  | 403.98
15.1.39 | 89357 | SINAPI | TUBO, PVC, SOLDÁVEL, DN 32MM, INSTALADO EM RAMAL OU SUB-RAMAL DE ÁGUA - FORNECIMENTO E INSTALAÇÃO. AF_06/2022 | M | 12.4 | 28.06 | 15.05 | 19.09 | 13.01 | 16.51 | 35.6 | 236.72 | 204.72 | 441.44 | 0.02% |  | 347.94
15.1.40 | 89400 | SINAPI | TÊ DE REDUÇÃO, PVC, SOLDÁVEL, DN 32MM X 25MM, INSTALADO EM RAMAL OU SUB-RAMAL DE ÁGUA - FORNECIMENTO E INSTALAÇÃO. AF_06/2022 | UN | 1 | 17.36 | 7.38 | 9.36 | 9.98 | 12.66 | 22.02 | 9.36 | 12.66 | 22.02 | 0% |  | 17.36
15.1.41 | CPU2464 | Próprio | PRESSURIZADOR MAX PRESS 20E | UN | 1 | 4149.9 | 179.9 | 214.21 | 3970 | 4727.08 | 4941.29 | 214.21 | 4727.08 | 4941.29 | 0.2% |  | 4149.9
15.1.42 | 48.02.300 | CPOS/CDHU | RESERVATÓRIO EM POLIETILENO DE ALTA DENSIDADE (CISTERNA) COM ANTIOXIDANTE E PROTEÇÃO CONTRA RAIOS ULTRAVIOLETA (UV) - CAPACIDADE DE 5.000 LITROS | cj | 1 | 7124.29 | 73.51 | 87.53 | 7050.78 | 8395.36 | 8482.89 | 87.53 | 8395.36 | 8482.89 | 0.34% |  | 7124.29
15.2 |  |  | SANITÁRIA | [13 empty] | 0
15.2.1 | 4883 | ORSE | Caixa de inspeção 0.60 x 0.60 x 0.60m | un | 7 | 643.75 | 309.76 | 392.99 | 333.99 | 423.73 | 816.72 | 2750.93 | 2966.11 | 5717.04 | 0.23% |  | 4506.25
15.2.2 | 104328 | SINAPI | CAIXA SIFONADA, COM GRELHA QUADRADA, PVC, DN 150 X 150 X 50 MM, JUNTA SOLDÁVEL, FORNECIDA E INSTALADA EM RAMAL DE DESCARGA OU EM RAMAL DE ESGOTO SANITÁRIO. AF_08/2022 | UN | 26 | 55.64 | 14.02 | 17.79 | 41.62 | 52.8 | 70.59 | 462.54 | 1372.8 | 1835.34 | 0.07% |  | 1446.64
15.2.3 | 89709 | SINAPI | RALO SIFONADO, PVC, DN 100 X 40 MM, JUNTA SOLDÁVEL, FORNECIDO E INSTALADO EM RAMAL DE DESCARGA OU EM RAMAL DE ESGOTO SANITÁRIO. AF_08/2022 | UN | 4 | 16.69 | 5.47 | 6.94 | 11.22 | 14.23 | 21.17 | 27.76 | 56.92 | 84.68 | 0% |  | 66.76
15.2.4 | 86883 | SINAPI | SIFÃO DO TIPO FLEXÍVEL EM PVC 1 X 1.1/2 - FORNECIMENTO E INSTALAÇÃO. AF_01/2020 | UN | 37 | 9.97 | 1.92 | 2.44 | 8.05 | 10.21 | 12.65 | 90.28 | 377.77 | 468.05 | 0.02% |  | 368.89
15.2.5 | 86882 | SINAPI | SIFÃO DO TIPO GARRAFA/COPO EM PVC 1.1/4 X 1.1/2" - FORNECIMENTO E INSTALAÇÃO. AF_01/2020 | UN | 2 | 18.33 | 3.09 | 3.92 | 15.24 | 19.33 | 23.25 | 7.84 | 38.66 | 46.5 | 0% |  | 36.66
15.2.6 | 86879 | SINAPI | VÁLVULA EM PLÁSTICO 1" PARA PIA, TANQUE OU LAVATÓRIO, COM OU SEM LADRÃO - FORNECIMENTO E INSTALAÇÃO. AF_01/2020 | UN | 39 | 8 | 2.8 | 3.55 | 5.2 | 6.6 | 10.15 | 138.45 | 257.4 | 395.85 | 0.02% |  | 312
15.2.7 | 104063 | SINAPI | CURVA LONGA, 45 GRAUS, PVC OCRE, JUNTA ELÁSTICA, DN 100 MM, PARA COLETOR PREDIAL DE ESGOTO. AF_06/2022 | UN | 15 | 61.96 | 4.35 | 5.52 | 57.61 | 73.09 | 78.61 | 82.8 | 1096.35 | 1179.15 | 0.05% |  | 929.4
15.2.8 | 89811 | SINAPI | CURVA CURTA 90 GRAUS, PVC, SERIE NORMAL, ESGOTO PREDIAL, DN 100 MM, JUNTA ELÁSTICA, FORNECIDO E INSTALADO EM PRUMADA DE ESGOTO SANITÁRIO OU VENTILAÇÃO. AF_08/2022 | UN | 9 | 41.09 | 7.19 | 9.12 | 33.9 | 43.01 | 52.13 | 82.08 | 387.09 | 469.17 | 0.02% |  | 369.81
15.2.9 | 89728 | SINAPI | CURVA CURTA 90 GRAUS, PVC, SERIE NORMAL, ESGOTO PREDIAL, DN 40 MM, JUNTA SOLDÁVEL, FORNECIDO E INSTALADO EM RAMAL DE DESCARGA OU RAMAL DE ESGOTO SANITÁRIO. AF_08/2022 | UN | 59 | 11.47 | 4.21 | 5.34 | 7.26 | 9.21 | 14.55 | 315.06 | 543.39 | 858.45 | 0.03% |  | 676.73
15.2.10 | 89726 | SINAPI | JOELHO 45 GRAUS, PVC, SERIE NORMAL, ESGOTO PREDIAL, DN 40 MM, JUNTA SOLDÁVEL, FORNECIDO E INSTALADO EM RAMAL DE DESCARGA OU RAMAL DE ESGOTO SANITÁRIO. AF_08/2022 | UN | 29 | 9.01 | 4.22 | 5.35 | 4.79 | 6.08 | 11.43 | 155.15 | 176.32 | 331.47 | 0.01% |  | 261.29
15.2.11 | 89732 | SINAPI | JOELHO 45 GRAUS, PVC, SERIE NORMAL, ESGOTO PREDIAL, DN 50 MM, JUNTA ELÁSTICA, FORNECIDO E INSTALADO EM RAMAL DE DESCARGA OU RAMAL DE ESGOTO SANITÁRIO. AF_08/2022 | UN | 28 | 14.87 | 4.56 | 5.79 | 10.31 | 13.08 | 18.87 | 162.12 | 366.24 | 528.36 | 0.02% |  | 416.36
15.2.12 | 89739 | SINAPI | JOELHO 45 GRAUS, PVC, SERIE NORMAL, ESGOTO PREDIAL, DN 75 MM, JUNTA ELÁSTICA, FORNECIDO E INSTALADO EM RAMAL DE DESCARGA OU RAMAL DE ESGOTO SANITÁRIO. AF_08/2022 | UN | 6 | 22.5 | 5.47 | 6.94 | 17.03 | 21.61 | 28.55 | 41.64 | 129.66 | 171.3 | 0.01% |  | 135
15.2.13 | 89731 | SINAPI | JOELHO 90 GRAUS, PVC, SERIE NORMAL, ESGOTO PREDIAL, DN 50 MM, JUNTA ELÁSTICA, FORNECIDO E INSTALADO EM RAMAL DE DESCARGA OU RAMAL DE ESGOTO SANITÁRIO. AF_08/2022 | UN | 4 | 14.21 | 4.56 | 5.79 | 9.65 | 12.24 | 18.03 | 23.16 | 48.96 | 72.12 | 0% |  | 56.84
15.2.14 | 89724 | SINAPI | JOELHO 90 GRAUS, PVC, SERIE NORMAL, ESGOTO PREDIAL, DN 40 MM, JUNTA SOLDÁVEL, FORNECIDO E INSTALADO EM RAMAL DE DESCARGA OU RAMAL DE ESGOTO SANITÁRIO. AF_08/2022 | UN | 38 | 8.8 | 4.22 | 5.35 | 4.58 | 5.81 | 11.16 | 203.3 | 220.78 | 424.08 | 0.02% |  | 334.4
15.2.15 | 104345 | SINAPI | JUNÇÃO DE REDUÇÃO INVERTIDA, PVC, SÉRIE NORMAL, ESGOTO PREDIAL, DN 100 X 50 MM, JUNTA ELÁSTICA, FORNECIDO E INSTALADO EM RAMAL DE DESCARGA OU RAMAL DE ESGOTO SANITÁRIO. AF_08/2022 | UN | 9 | 40.67 | 7.7 | 9.77 | 32.97 | 41.83 | 51.6 | 87.93 | 376.47 | 464.4 | 0.02% |  | 366.03
15.2.16 | 104347 | SINAPI | JUNÇÃO DE REDUCAO INVERTIDA, PVC, SÉRIE NORMAL, ESGOTO PREDIAL, DN 100 X 75 MM, JUNTA ELÁSTICA, FORNECIDO E INSTALADO EM RAMAL DE DESCARGA OU RAMAL DE ESGOTO SANITÁRIO. AF_08/2022 | UN | 1 | 45.37 | 8.11 | 10.29 | 37.26 | 47.27 | 57.56 | 10.29 | 47.27 | 57.56 | 0% |  | 45.37
15.2.17 | 89783 | SINAPI | JUNÇÃO SIMPLES, PVC, SERIE NORMAL, ESGOTO PREDIAL, DN 40 MM, JUNTA SOLDÁVEL, FORNECIDO E INSTALADO EM RAMAL DE DESCARGA OU RAMAL DE ESGOTO SANITÁRIO. AF_08/2022 | UN | 7 | 12.88 | 5.63 | 7.14 | 7.25 | 9.2 | 16.34 | 49.98 | 64.4 | 114.38 | 0% |  | 90.16
15.2.18 | 89785 | SINAPI | JUNÇÃO SIMPLES, PVC, SERIE NORMAL, ESGOTO PREDIAL, DN 50 X 50 MM, JUNTA ELÁSTICA, FORNECIDO E INSTALADO EM RAMAL DE DESCARGA OU RAMAL DE ESGOTO SANITÁRIO. AF_08/2022 | UN | 1 | 25.18 | 6.09 | 7.73 | 19.09 | 24.22 | 31.95 | 7.73 | 24.22 | 31.95 | 0% |  | 25.18
15.2.19 | 104350 | SINAPI | JUNÇÃO DE REDUÇÃO INVERTIDA, PVC, SÉRIE NORMAL, ESGOTO PREDIAL, DN 75 X 50 MM, JUNTA ELÁSTICA, FORNECIDO E INSTALADO EM PRUMADA DE ESGOTO SANITÁRIO OU VENTILAÇÃO. AF_08/2022 | UN | 3 | 28.97 | 4.2 | 5.33 | 24.77 | 31.43 | 36.76 | 15.99 | 94.29 | 110.28 | 0% |  | 86.91
15.2.20 | 89795 | SINAPI | JUNÇÃO SIMPLES, PVC, SERIE NORMAL, ESGOTO PREDIAL, DN 75 X 75 MM, JUNTA ELÁSTICA, FORNECIDO E INSTALADO EM RAMAL DE DESCARGA OU RAMAL DE ESGOTO SANITÁRIO. AF_08/2022 | UN | 5 | 38.84 | 7.3 | 9.26 | 31.54 | 40.01 | 49.27 | 46.3 | 200.05 | 246.35 | 0.01% |  | 194.2
15.2.21 | 89549 | SINAPI | REDUÇÃO EXCÊNTRICA, PVC, SERIE R, ÁGUA PLUVIAL, DN 75 X 50 MM, JUNTA ELÁSTICA, FORNECIDO E INSTALADO EM RAMAL DE ENCAMINHAMENTO. AF_06/2022 | UN | 5 | 18.67 | 1.69 | 2.14 | 16.98 | 21.54 | 23.68 | 10.7 | 107.7 | 118.4 | 0% |  | 93.35
15.2.22 | 46.03.050 | CPOS/CDHU | TUBO DE PVC RÍGIDO PXB COM VIROLA E ANEL DE BORRACHA, LINHA ESGOTO SÉRIE REFORÇADA ´R´, DN= 100 MM, INCLUSIVE CONEXÕES | m | 157.4 | 100.91 | 50.22 | 63.71 | 50.69 | 64.31 | 128.02 | 10027.95 | 10122.39 | 20150.34 | 0.8% |  | 15883.23
15.2.23 | 46.03.038 | CPOS/CDHU | TUBO DE PVC RÍGIDO PXB COM VIROLA E ANEL DE BORRACHA, LINHA ESGOTO SÉRIE REFORÇADA ´R´, DN= 50 MM, INCLUSIVE CONEXÕES | m | 85.3 | 47.53 | 27.39 | 34.75 | 20.14 | 25.55 | 60.3 | 2964.18 | 2179.42 | 5143.6 | 0.2% |  | 4054.31
15.2.24 | 46.03.040 | CPOS/CDHU | TUBO DE PVC RÍGIDO PXB COM VIROLA E ANEL DE BORRACHA, LINHA ESGOTO SÉRIE REFORÇADA ´R´, DN= 75 MM, INCLUSIVE CONEXÕES | m | 47 | 77.94 | 41.08 | 52.12 | 36.86 | 46.76 | 98.88 | 2449.64 | 2197.72 | 4647.36 | 0.18% |  | 3663.18
15.2.25 | 46.01.040 | CPOS/CDHU | TUBO DE PVC RÍGIDO SOLDÁVEL MARROM, DN= 40 MM, (1 1/4´), INCLUSIVE CONEXÕES | m | 48.9 | 44.3 | 22.83 | 28.96 | 21.47 | 27.24 | 56.2 | 1416.14 | 1332.04 | 2748.18 | 0.11% |  | 2166.27
15.2.26 | 46.02.010 | CPOS/CDHU | TUBO DE PVC RÍGIDO BRANCO, PONTAS LISAS, SOLDÁVEL, LINHA ESGOTO SÉRIE NORMAL, DN= 40 MM, INCLUSIVE CONEXÕES | m | 22.8 | 34.2 | 22.83 | 28.96 | 11.37 | 14.43 | 43.39 | 660.29 | 329 | 989.29 | 0.04% |  | 779.76
15.2.27 | 46.03.080 | CPOS/CDHU | TUBO DE PVC RÍGIDO, PONTAS LISAS, SOLDÁVEL, LINHA ESGOTO SÉRIE REFORÇADA ´R´, DN= 40 MM, INCLUSIVE CONEXÕES | m | 1.5 | 40.13 | 22.83 | 28.96 | 17.3 | 21.95 | 50.91 | 43.44 | 32.93 | 76.37 | 0% |  | 60.2
15.2.28 | 1595 | ORSE | Vedação para saída de vaso sanitário em pvc rígido soldável, para esgoto primário, diâm = 100mm | un | 9 | 23.16 | 9.32 | 11.82 | 13.84 | 17.56 | 29.38 | 106.38 | 158.04 | 264.42 | 0.01% |  | 208.44
15.2.29 | 89373 | SINAPI | LUVA DE REDUÇÃO, PVC, SOLDÁVEL, DN 25MM X 20MM, INSTALADO EM RAMAL OU SUB-RAMAL DE ÁGUA - FORNECIMENTO E INSTALAÇÃO. AF_06/2022 | UN | 17 | 6.11 | 3.15 | 4 | 2.96 | 3.76 | 7.76 | 68 | 63.92 | 131.92 | 0.01% |  | 103.87
15.2.30 | 104014 | SINAPI | BUCHA DE REDUÇÃO, LONGA, PVC, SOLDÁVEL, DN 40 X 25 MM, INSTALADO EM RAMAL DE DISTRIBUIÇÃO DE ÁGUA - FORNECIMENTO E INSTALAÇÃO. AF_06/2022 | UN | 17 | 9.33 | 3.62 | 4.59 | 5.71 | 7.24 | 11.83 | 78.03 | 123.08 | 201.11 | 0.01% |  | 158.61
15.2.31 | 89384 | SINAPI | CURVA DE TRANSPOSIÇÃO, PVC, SOLDÁVEL, DN 25MM, INSTALADO EM RAMAL OU SUB-RAMAL DE ÁGUA FORNECIMENTO E INSTALAÇÃO. AF_06/2022 | UN | 17 | 11.53 | 3.35 | 4.25 | 8.18 | 10.38 | 14.63 | 72.25 | 176.46 | 248.71 | 0.01% |  | 196.01
15.2.32 | 89408 | SINAPI | JOELHO 90 GRAUS, PVC, SOLDÁVEL, DN 25MM, INSTALADO EM RAMAL DE DISTRIBUIÇÃO DE ÁGUA - FORNECIMENTO E INSTALAÇÃO. AF_06/2022 | UN | 34 | 7.35 | 4.53 | 5.75 | 2.82 | 3.58 | 9.33 | 195.5 | 121.72 | 317.22 | 0.01% |  | 249.9
15.2.33 | 89356 | SINAPI | TUBO, PVC, SOLDÁVEL, DN 25MM, INSTALADO EM RAMAL OU SUB-RAMAL DE ÁGUA - FORNECIMENTO E INSTALAÇÃO. AF_06/2022 | M | 102 | 20.19 | 12.65 | 16.05 | 7.54 | 9.57 | 25.62 | 1637.1 | 976.14 | 2613.24 | 0.1% |  | 2059.38
15.2.34 | 4717 | ORSE | Caixa de gordura em pvc 300mm | un | 1 | 423.01 | 39.7 | 50.37 | 383.31 | 486.31 | 536.68 | 50.37 | 486.31 | 536.68 | 0.02% |  | 423.01
15.3 |  |  | PLUVIAL | [13 empty] | 0
15.3.1 | 3234 | ORSE | Caixa de passagem em alvenaria de tijolos maciços esp. = 0,12m, dim. int. = 0.50 x 0.50 x 0.60m, com grelha de ferro fundido | un | 4 | 543.91 | 151.4 | 192.08 | 392.51 | 497.98 | 690.06 | 768.32 | 1991.92 | 2760.24 | 0.11% |  | 2175.64
15.3.2 | 97961 | SINAPI | CAIXA PARA BOCA DE LOBO COMBINADA COM GRELHA RETANGULAR, EM ALVENARIA COM BLOCOS DE CONCRETO, DIMENSÕES INTERNAS: 1,3X1X1,2 M. AF_12/2020 | UN | 1 | 2186.57 | 568.55 | 721.32 | 1618.02 | 2052.78 | 2774.1 | 721.32 | 2052.78 | 2774.1 | 0.11% |  | 2186.57
15.3.3 | 053039 | SBC | RALO HEMISFERICO 100mm PVC (RALO ABACAXI) | UN | 8 | 0 |  | 0 |  | 0 | 0 | 0 | 0 | 0 | 0% |  | 0
15.3.4 | 104063 | SINAPI | CURVA LONGA, 45 GRAUS, PVC OCRE, JUNTA ELÁSTICA, DN 100 MM, PARA COLETOR PREDIAL DE ESGOTO. AF_06/2022 | UN | 4 | 61.96 | 4.35 | 5.52 | 57.61 | 73.09 | 78.61 | 22.08 | 292.36 | 314.44 | 0.01% |  | 247.84
15.3.5 | 89811 | SINAPI | CURVA CURTA 90 GRAUS, PVC, SERIE NORMAL, ESGOTO PREDIAL, DN 100 MM, JUNTA ELÁSTICA, FORNECIDO E INSTALADO EM PRUMADA DE ESGOTO SANITÁRIO OU VENTILAÇÃO. AF_08/2022 | UN | 13 | 41.09 | 7.19 | 9.12 | 33.9 | 43.01 | 52.13 | 118.56 | 559.13 | 677.69 | 0.03% |  | 534.17
15.3.6 | 46.03.050 | CPOS/CDHU | TUBO DE PVC RÍGIDO PXB COM VIROLA E ANEL DE BORRACHA, LINHA ESGOTO SÉRIE REFORÇADA ´R´, DN= 100 MM, INCLUSIVE CONEXÕES | m | 21.7 | 100.91 | 50.22 | 63.71 | 50.69 | 64.31 | 128.02 | 1382.51 | 1395.53 | 2778.04 | 0.11% |  | 2189.75
15.3.7 | 46.05.020 | CPOS/CDHU | TUBO PVC RÍGIDO, TIPO COLETOR ESGOTO, JUNTA ELÁSTICA, DN= 100 MM, INCLUSIVE CONEXÕES | m | 64.7 | 44.79 | 16.06 | 20.38 | 28.73 | 36.45 | 56.83 | 1318.59 | 2358.32 | 3676.91 | 0.15% |  | 2897.91
15.3.8 | 46.05.040 | CPOS/CDHU | TUBO PVC RÍGIDO, TIPO COLETOR ESGOTO, JUNTA ELÁSTICA, DN= 150 MM, INCLUSIVE CONEXÕES | m | 25 | 62.91 | 16.06 | 20.38 | 46.85 | 59.44 | 79.82 | 509.5 | 1486 | 1995.5 | 0.08% |  | 1572.75
15.3.9 | CPU2092 | Próprio | CURVA PVC PARA REDE COLETOR ESGOTO, EB-644, 45 GR, 200 MM, COM JUNTA ELASTICA. | UN | 1 | 347.34 | 29.25 | 37.11 | 318.09 | 403.56 | 440.67 | 37.11 | 403.56 | 440.67 | 0.02% |  | 347.34
15.3.10 | 90696 | SINAPI | TUBO DE PVC PARA REDE COLETORA DE ESGOTO DE PAREDE MACIÇA, DN 200 MM, JUNTA ELÁSTICA - FORNECIMENTO E ASSENTAMENTO. AF_01/2021 | M | 11.5 | 132.78 | 2.75 | 3.49 | 130.03 | 164.97 | 168.46 | 40.14 | 1897.16 | 1937.3 | 0.08% |  | 1526.97
15.3.11 | 89363 | SINAPI | JOELHO 45 GRAUS, PVC, SOLDÁVEL, DN 25MM, INSTALADO EM RAMAL OU SUB-RAMAL DE ÁGUA - FORNECIMENTO E INSTALAÇÃO. AF_06/2022 | UN | 2 | 8.76 | 5.06 | 6.42 | 3.7 | 4.69 | 11.11 | 12.84 | 9.38 | 22.22 | 0% |  | 17.52
15.3.12 | 89408 | SINAPI | JOELHO 90 GRAUS, PVC, SOLDÁVEL, DN 25MM, INSTALADO EM RAMAL DE DISTRIBUIÇÃO DE ÁGUA - FORNECIMENTO E INSTALAÇÃO. AF_06/2022 | UN | 11 | 7.35 | 4.53 | 5.75 | 2.82 | 3.58 | 9.33 | 63.25 | 39.38 | 102.63 | 0% |  | 80.85
15.3.13 | 89356 | SINAPI | TUBO, PVC, SOLDÁVEL, DN 25MM, INSTALADO EM RAMAL OU SUB-RAMAL DE ÁGUA - FORNECIMENTO E INSTALAÇÃO. AF_06/2022 | M | 114.8 | 20.19 | 12.65 | 16.05 | 7.54 | 9.57 | 25.62 | 1842.54 | 1098.64 | 2941.18 | 0.12% |  | 2317.81
15.3.14 | 89869 | SINAPI | TE, PVC, SOLDÁVEL, DN 25MM, INSTALADO EM DRENO DE AR-CONDICIONADO - FORNECIMENTO E INSTALAÇÃO. AF_08/2022 | UN | 11 | 8.69 | 4.91 | 6.23 | 3.78 | 4.8 | 11.03 | 68.53 | 52.8 | 121.33 | 0% |  | 95.59
15.3.15 | 89732 | SINAPI | JOELHO 45 GRAUS, PVC, SERIE NORMAL, ESGOTO PREDIAL, DN 50 MM, JUNTA ELÁSTICA, FORNECIDO E INSTALADO EM RAMAL DE DESCARGA OU RAMAL DE ESGOTO SANITÁRIO. AF_08/2022 | UN | 1 | 14.87 | 4.56 | 5.79 | 10.31 | 13.08 | 18.87 | 5.79 | 13.08 | 18.87 | 0% |  | 14.87
15.3.16 | 89731 | SINAPI | JOELHO 90 GRAUS, PVC, SERIE NORMAL, ESGOTO PREDIAL, DN 50 MM, JUNTA ELÁSTICA, FORNECIDO E INSTALADO EM RAMAL DE DESCARGA OU RAMAL DE ESGOTO SANITÁRIO. AF_08/2022 | UN | 59 | 14.21 | 4.56 | 5.79 | 9.65 | 12.24 | 18.03 | 341.61 | 722.16 | 1063.77 | 0.04% |  | 838.39
15.3.17 | 46.03.080 | CPOS/CDHU | TUBO DE PVC RÍGIDO, PONTAS LISAS, SOLDÁVEL, LINHA ESGOTO SÉRIE REFORÇADA ´R´, DN= 40 MM, INCLUSIVE CONEXÕES | m | 117 | 40.13 | 22.83 | 28.96 | 17.3 | 21.95 | 50.91 | 3388.32 | 2568.15 | 5956.47 | 0.24% |  | 4695.21
15.3.18 | 89825 | SINAPI | TE, PVC, SERIE NORMAL, ESGOTO PREDIAL, DN 50 X 50 MM, JUNTA ELÁSTICA, FORNECIDO E INSTALADO EM PRUMADA DE ESGOTO SANITÁRIO OU VENTILAÇÃO. AF_08/2022 | UN | 25 | 17.26 | 1.49 | 1.89 | 15.77 | 20.01 | 21.9 | 47.25 | 500.25 | 547.5 | 0.02% |  | 431.5
15.4 |  |  | PREVENÇÃO E COMBATE A INCÊNDIO (PCI) | [13 empty] | 0
15.4.1 | 12889 | ORSE | Placa de sinalizacao, fotoluminescente, em pvc , com logotipo "Cuidado risco de choque elétrico"- Placa E5 | un | 5 | 17.91 | 3.51 | 4.45 | 14.4 | 18.27 | 22.72 | 22.25 | 91.35 | 113.6 | 0% |  | 89.55
15.4.2 | 101910 | SINAPI | EXTINTOR DE INCÊNDIO PORTÁTIL COM CARGA DE PQS DE 8 KG, CLASSE BC - FORNECIMENTO E INSTALAÇÃO. AF_10/2020_PE | UN | 10 | 348.75 | 15.15 | 19.22 | 333.6 | 423.24 | 442.46 | 192.2 | 4232.4 | 4424.6 | 0.17% |  | 3487.5
15.4.3 | 12888 | ORSE | Placa de sinalizacao, fotoluminescente, em pvc , com logotipo "Extintor de incêndio portátil"- Placa E5 | un | 10 | 16.55 | 3.51 | 4.45 | 13.04 | 16.54 | 20.99 | 44.5 | 165.4 | 209.9 | 0.01% |  | 165.5
15.4.4 | 97.02.210 | CPOS/CDHU | PLACA DE SINALIZAÇÃO EM PVC PARA AMBIENTES | un | 1 | 219.23 | 3.39 | 4.3 | 215.84 | 273.84 | 278.14 | 4.3 | 273.84 | 278.14 | 0.01% |  | 219.23
15.4.5 | 11853 | ORSE | Placa de sinalizacao de seguranca contra incendio, fotoluminescente, retangular, *20 x 40* cm, em pvc *2* mm anti-chamas (simbolos, cores e pictogramas conforme nbr 13434) | Un | 6 | 18.64 | 0 | 0 | 18.64 | 23.65 | 23.65 | 0 | 141.9 | 141.9 | 0.01% |  | 111.84
15.4.6 | 97.02.198 | CPOS/CDHU | PLACA DE SINALIZAÇÃO EM PVC, COM INDICAÇÃO DE PROIBIÇÃO NORMATIVA | un | 2 | 14.6 | 5.97 | 7.57 | 8.63 | 10.95 | 18.52 | 15.14 | 21.9 | 37.04 | 0% |  | 29.2
15.4.7 | 12884 | ORSE | Placa de sinalizacao, fotoluminescente, 38x19 cm, em pvc , com seta indicativa de sentido (esquerda ou direita) de saída de emergência- Placa S2 | un | 39 | 23.69 | 3.51 | 4.45 | 20.18 | 25.6 | 30.05 | 173.55 | 998.4 | 1171.95 | 0.05% |  | 923.91
15.4.8 | 060680 | SBC | LUMINARIA DE EMERGENCIA 30 LEDS BIVOLT LDE INTELBRAS | UN | 33 | 27.9 | 4 | 5.07 | 23.9 | 30.32 | 35.39 | 167.31 | 1000.56 | 1167.87 | 0.05% |  | 920.7
15.4.9 | 50.05.312 | CPOS/CDHU | BLOCO AUTÔNOMO DE ILUMINAÇÃO DE EMERGÊNCIA LED, COM AUTONOMIA MÍNIMA DE 3 HORAS, FLUXO LUMINOSO DE 2.000 ATÉ 3.000 LÚMENS, EQUIPADO COM 2 FARÓIS | un | 1 | 236.86 | 14.54 | 18.45 | 222.32 | 282.06 | 300.51 | 18.45 | 282.06 | 300.51 | 0.01% |  | 236.86
15.4.10 | 10785 | ORSE | Abrigo de sobrepor em chapa de aço carbono pintado com tinta a base de epoxi vermelha, dimensões 75x35x25cm | un | 5 | 353.44 | 40.48 | 51.36 | 312.96 | 397.05 | 448.41 | 256.8 | 1985.25 | 2242.05 | 0.09% |  | 1767.2
15.4.11 | 160612 | IOPES | Placa de sinalização de segurança CODIGO 14 - 315/158(NBR 13.434); CÓDIGO S3(NT 14/2010-ES) ("SAIDA DE EMERGÊNCIA" - seta vertical) | und | 2 | 26.9 | 13.32 | 16.9 | 13.58 | 17.23 | 34.13 | 33.8 | 34.46 | 68.26 | 0% |  | 53.8
15.4.12 | 05.054.0115-0 | EMOP | PLACA FOTOLUMINESCENTE DE SINALIZACAO DE SEGURANCA CONTRA IN CENDIO,PARA EQUIPAMENTOS DE COMBATE A INCENDIO E ALARME,EM P VC ANTICHAMA,DIMENSOES APROXIMADAS DE (20X15)CM,CONFORME ABN T NBR 16820.FORNECIMENTO E COLOCACAO | UN | 1 | 11.93 | 5.75 | 7.3 | 6.18 | 7.84 | 15.14 | 7.3 | 7.84 | 15.14 | 0% |  | 11.93
16 |  |  | INSTALAÇÕES ELÉTRICAS | [13 empty] | 0
16.1 |  |  | INFRAESTRUTURA | [13 empty] | 0
16.1.1 | 9925 | ORSE | Bucha com arruela em liga especial zamak p/eletroduto 32mm, d=1 1/4" | un | 1 | 1.99 | 0.41 | 0.52 | 1.58 | 2 | 2.52 | 0.52 | 2 | 2.52 | 0% |  | 1.99
16.1.2 | 91940 | SINAPI | CAIXA RETANGULAR 4" X 2" MÉDIA (1,30 M DO PISO), PVC, INSTALADA EM PAREDE - FORNECIMENTO E INSTALAÇÃO. AF_03/2023 | UN | 305 | 16.83 | 10.03 | 12.73 | 6.8 | 8.63 | 21.36 | 3882.65 | 2632.15 | 6514.8 | 0.26% |  | 5133.15
16.1.3 | 91943 | SINAPI | CAIXA RETANGULAR 4" X 4" MÉDIA (1,30 M DO PISO), PVC, INSTALADA EM PAREDE - FORNECIMENTO E INSTALAÇÃO. AF_03/2023 | UN | 21 | 20.91 | 10.36 | 13.14 | 10.55 | 13.38 | 26.52 | 275.94 | 280.98 | 556.92 | 0.02% |  | 439.11
16.1.4 | 91937 | SINAPI | CAIXA OCTOGONAL 3" X 3", PVC, INSTALADA EM LAJE - FORNECIMENTO E INSTALAÇÃO. AF_03/2023 | UN | 99 | 15.99 | 7.54 | 9.57 | 8.45 | 10.72 | 20.29 | 947.43 | 1061.28 | 2008.71 | 0.08% |  | 1583.01
16.1.5 | 92868 | SINAPI | CAIXA RETANGULAR 4" X 2" MÉDIA (1,30 M DO PISO), METÁLICA, INSTALADA EM PAREDE - FORNECIMENTO E INSTALAÇÃO. AF_03/2023 | UN | 6 | 14.69 | 10.04 | 12.74 | 4.65 | 5.9 | 18.64 | 76.44 | 35.4 | 111.84 | 0% |  | 88.14
16.1.6 | 91920 | SINAPI | CURVA 90 GRAUS PARA ELETRODUTO, PVC, ROSCÁVEL, DN 40 MM (1 1/4"), PARA CIRCUITOS TERMINAIS, INSTALADA EM PAREDE - FORNECIMENTO E INSTALAÇÃO. AF_03/2023 | UN | 1 | 22.94 | 12.4 | 15.73 | 10.54 | 13.37 | 29.1 | 15.73 | 13.37 | 29.1 | 0% |  | 22.94
16.1.7 | 063445 | SBC | LEITOS - PORCA E ARRUELA 1/4"" | CJ | 407 | 2.6 | 1.8 | 2.28 | 0.8 | 1.01 | 3.29 | 927.96 | 411.07 | 1339.03 | 0.05% |  | 1058.2
16.1.8 | 063444 | SBC | LEITOS - PORCA E ARRUELA 3/8"" | CJ | 67 | 4.8 | 3.22 | 4.09 | 1.58 | 2 | 6.09 | 274.03 | 134 | 408.03 | 0.02% |  | 321.6
16.1.9 | 63120 | SBC | CHUMBADOR CB 3/8""x2.1/2""+ PARAFUSO | UN | 67 | 8.31 | 4.72 | 5.99 | 3.59 | 4.55 | 10.54 | 401.33 | 304.85 | 706.18 | 0.03% |  | 556.77
16.1.10 | 063111 | SBC | PARAFUSO LENTILHA 42x13mm COM PORCA E ARRUELA | UN | 192 | 1.33 | 0.41 | 0.52 | 0.92 | 1.17 | 1.69 | 99.84 | 224.64 | 324.48 | 0.01% |  | 255.36
16.1.11 | 078583 | SBC | SUPORTE PARA FIXACAO FITA ALUMINIO OU CABO COBRE NU | UN | 67 | 4.96 | 0.59 | 0.75 | 4.37 | 5.54 | 6.29 | 50.25 | 371.18 | 421.43 | 0.02% |  | 332.32
16.1.12 | 062690 | SBC | VERGALHAO ACO GALV C/OM ROSCA TOTAL PARA PERFILADO 1/4"" | M | 67 | 12.56 | 9 | 11.42 | 3.56 | 4.52 | 15.94 | 765.14 | 302.84 | 1067.98 | 0.04% |  | 841.52
16.1.13 | 92988 | SINAPI | CABO DE COBRE FLEXÍVEL ISOLADO, 50 MM², ANTI-CHAMA 0,6/1,0 KV, PARA REDE ENTERRADA DE DISTRIBUIÇÃO DE ENERGIA ELÉTRICA - FORNECIMENTO E INSTALAÇÃO. AF_12/2021 | M | 158.2 | 57.18 | 2.8 | 3.55 | 54.38 | 68.99 | 72.54 | 561.61 | 10914.22 | 11475.83 | 0.45% |  | 9045.88
16.1.14 | 92992 | SINAPI | CABO DE COBRE FLEXÍVEL ISOLADO, 95 MM², ANTI-CHAMA 0,6/1,0 KV, PARA REDE ENTERRADA DE DISTRIBUIÇÃO DE ENERGIA ELÉTRICA - FORNECIMENTO E INSTALAÇÃO. AF_12/2021 | M | 88 | 102.6 | 4.15 | 5.27 | 98.45 | 124.9 | 130.17 | 463.76 | 10991.2 | 11454.96 | 0.45% |  | 9028.8
16.1.15 | 91935 | SINAPI | CABO DE COBRE FLEXÍVEL ISOLADO, 16 MM², ANTI-CHAMA 0,6/1,0 KV, PARA CIRCUITOS TERMINAIS - FORNECIMENTO E INSTALAÇÃO. AF_03/2023 | M | 24.7 | 25.27 | 3.85 | 4.88 | 21.42 | 27.18 | 32.06 | 120.54 | 671.35 | 791.89 | 0.03% |  | 624.17
16.1.16 | 92984 | SINAPI | CABO DE COBRE FLEXÍVEL ISOLADO, 25 MM², ANTI-CHAMA 0,6/1,0 KV, PARA REDE ENTERRADA DE DISTRIBUIÇÃO DE ENERGIA ELÉTRICA - FORNECIMENTO E INSTALAÇÃO. AF_12/2021 | M | 74.1 | 28.29 | 2.03 | 2.58 | 26.26 | 33.32 | 35.9 | 191.18 | 2469.01 | 2660.19 | 0.11% |  | 2096.29
16.1.17 | 91932 | SINAPI | CABO DE COBRE FLEXÍVEL ISOLADO, 10 MM², ANTI-CHAMA 450/750 V, PARA CIRCUITOS TERMINAIS - FORNECIMENTO E INSTALAÇÃO. AF_03/2023 | M | 234.8 | 16.69 | 2.55 | 3.24 | 14.14 | 17.94 | 21.18 | 760.75 | 4212.31 | 4973.06 | 0.2% |  | 3918.81
16.1.18 | 91934 | SINAPI | CABO DE COBRE FLEXÍVEL ISOLADO, 16 MM², ANTI-CHAMA 450/750 V, PARA CIRCUITOS TERMINAIS - FORNECIMENTO E INSTALAÇÃO. AF_03/2023 | M | 30.1 | 24.07 | 3.85 | 4.88 | 20.22 | 25.65 | 30.53 | 146.89 | 772.07 | 918.96 | 0.04% |  | 724.51
16.1.19 | 101888 | SINAPI | CABO DE COBRE ISOLADO, 25 MM², ANTI-CHAMA 450/750 V, INSTALADO EM ELETROCALHA OU PERFILADO - FORNECIMENTO E INSTALAÇÃO. AF_10/2020 | M | 154.8 | 25.18 | 0.38 | 0.48 | 24.8 | 31.46 | 31.94 | 74.3 | 4870.01 | 4944.31 | 0.2% |  | 3897.86
16.1.20 | 91924 | SINAPI | CABO DE COBRE FLEXÍVEL ISOLADO, 1,5 MM², ANTI-CHAMA 450/750 V, PARA CIRCUITOS TERMINAIS - FORNECIMENTO E INSTALAÇÃO. AF_03/2023 | M | 2895.1 | 2.89 | 0.77 | 0.98 | 2.12 | 2.69 | 3.67 | 2837.2 | 7787.82 | 10625.02 | 0.42% |  | 8366.84
16.1.21 | 91926 | SINAPI | CABO DE COBRE FLEXÍVEL ISOLADO, 2,5 MM², ANTI-CHAMA 450/750 V, PARA CIRCUITOS TERMINAIS - FORNECIMENTO E INSTALAÇÃO. AF_03/2023 | M | 4759.3 | 4.24 | 0.98 | 1.24 | 3.26 | 4.14 | 5.38 | 5901.53 | 19703.5 | 25605.03 | 1.01% |  | 20179.43
16.1.22 | 91928 | SINAPI | CABO DE COBRE FLEXÍVEL ISOLADO, 4 MM², ANTI-CHAMA 450/750 V, PARA CIRCUITOS TERMINAIS - FORNECIMENTO E INSTALAÇÃO. AF_03/2023 | M | 357.8 | 6.59 | 1.32 | 1.67 | 5.27 | 6.69 | 8.36 | 597.53 | 2393.68 | 2991.21 | 0.12% |  | 2357.9
16.1.23 | 91930 | SINAPI | CABO DE COBRE FLEXÍVEL ISOLADO, 6 MM², ANTI-CHAMA 450/750 V, PARA CIRCUITOS TERMINAIS - FORNECIMENTO E INSTALAÇÃO. AF_03/2023 | M | 102.2 | 9.25 | 1.72 | 2.18 | 7.53 | 9.55 | 11.73 | 222.8 | 976.01 | 1198.81 | 0.05% |  | 945.35
16.1.24 | 97886 | SINAPI | CAIXA ENTERRADA ELÉTRICA RETANGULAR, EM ALVENARIA COM TIJOLOS CERÂMICOS MACIÇOS, FUNDO COM BRITA, DIMENSÕES INTERNAS: 0,3X0,3X0,3 M. AF_12/2020 | UN | 4 | 143.89 | 66.66 | 84.57 | 77.23 | 97.98 | 182.55 | 338.28 | 391.92 | 730.2 | 0.03% |  | 575.56
16.1.25 | 061462 | SBC | CAIXA DE PASSAGEM DE ACO C/ TAMPA APARAFUSADA 302X302X120 | UN | 4 | 209.66 | 45.49 | 57.71 | 164.17 | 208.28 | 265.99 | 230.84 | 833.12 | 1063.96 | 0.04% |  | 838.64
16.1.26 | 91963 | SINAPI | INTERRUPTOR SIMPLES (1 MÓDULO) COM INTERRUPTOR PARALELO (2 MÓDULOS), 10A/250V, INCLUINDO SUPORTE E PLACA - FORNECIMENTO E INSTALAÇÃO. AF_03/2023 | UN | 1 | 65.11 | 29.47 | 37.39 | 35.64 | 45.22 | 82.61 | 37.39 | 45.22 | 82.61 | 0% |  | 65.11
16.1.27 | 91979 | SINAPI | INTERRUPTOR INTERMEDIÁRIO (1 MÓDULO), 10A/250V, INCLUINDO SUPORTE E PLACA - FORNECIMENTO E INSTALAÇÃO. AF_03/2023 | UN | 2 | 44.91 | 17.96 | 22.79 | 26.95 | 34.19 | 56.98 | 45.58 | 68.38 | 113.96 | 0% |  | 89.82
16.1.28 | 91955 | SINAPI | INTERRUPTOR PARALELO (1 MÓDULO), 10A/250V, INCLUINDO SUPORTE E PLACA - FORNECIMENTO E INSTALAÇÃO. AF_03/2023 | UN | 11 | 31.88 | 15.09 | 19.14 | 16.79 | 21.3 | 40.44 | 210.54 | 234.3 | 444.84 | 0.02% |  | 350.68
16.1.29 | 91961 | SINAPI | INTERRUPTOR PARALELO (2 MÓDULOS), 10A/250V, INCLUINDO SUPORTE E PLACA - FORNECIMENTO E INSTALAÇÃO. AF_03/2023 | UN | 3 | 51.35 | 23.75 | 30.13 | 27.6 | 35.02 | 65.15 | 90.39 | 105.06 | 195.45 | 0.01% |  | 154.05
16.1.30 | 91969 | SINAPI | INTERRUPTOR PARALELO (3 MÓDULOS), 10A/250V, INCLUINDO SUPORTE E PLACA - FORNECIMENTO E INSTALAÇÃO. AF_03/2023 | UN | 1 | 70.78 | 32.34 | 41.03 | 38.44 | 48.77 | 89.8 | 41.03 | 48.77 | 89.8 | 0% |  | 70.78
16.1.31 | 91953 | SINAPI | INTERRUPTOR SIMPLES (1 MÓDULO), 10A/250V, INCLUINDO SUPORTE E PLACA - FORNECIMENTO E INSTALAÇÃO. AF_03/2023 | UN | 21 | 26.22 | 12.21 | 15.49 | 14.01 | 17.77 | 33.26 | 325.29 | 373.17 | 698.46 | 0.03% |  | 550.62
16.1.32 | 059208 | SBC | PLACA COM UM FURO IMPERIA BRANCO IRIEL P/ SAIDA CABO DE SOM | UN | 38 | 11.09 | 5.99 | 7.6 | 5.1 | 6.47 | 14.07 | 288.8 | 245.86 | 534.66 | 0.02% |  | 421.42
16.1.33 | 062568 | SBC | PLACA (ESPELHO) 1 POSTO HORIZONTAL 4x2 PIAL PLUS | UN | 227 | 8.18 | 1.47 | 1.86 | 6.71 | 8.51 | 10.37 | 422.22 | 1931.77 | 2353.99 | 0.09% |  | 1856.86
16.1.34 | 062568 | SBC | PLACA (ESPELHO) 1 POSTO HORIZONTAL 4x2 PIAL PLUS | UN | 227 | 8.18 | 1.47 | 1.86 | 6.71 | 8.51 | 10.37 | 422.22 | 1931.77 | 2353.99 | 0.09% |  | 1856.86
16.1.35 | 91996 | SINAPI | TOMADA MÉDIA DE EMBUTIR (1 MÓDULO), 2P+T 10 A, INCLUINDO SUPORTE E PLACA - FORNECIMENTO E INSTALAÇÃO. AF_03/2023 | UN | 39 | 30.83 | 15.09 | 19.14 | 15.74 | 19.97 | 39.11 | 746.46 | 778.83 | 1525.29 | 0.06% |  | 1202.37
16.1.36 | 059109 | SBC | PLACA CEGA 4""x4"" | UN | 21 | 19.23 | 6.24 | 7.92 | 12.99 | 16.48 | 24.4 | 166.32 | 346.08 | 512.4 | 0.02% |  | 403.83
16.1.37 | 92022 | SINAPI | INTERRUPTOR SIMPLES (1 MÓDULO) COM 1 TOMADA DE EMBUTIR 2P+T 10 A, SEM SUPORTE E SEM PLACA - FORNECIMENTO E INSTALAÇÃO. AF_03/2023 | UN | 15 | 34.89 | 16.48 | 20.91 | 18.41 | 23.36 | 44.27 | 313.65 | 350.4 | 664.05 | 0.03% |  | 523.35
16.1.38 | 91972 | SINAPI | INTERRUPTOR SIMPLES (2 MÓDULOS) COM INTERRUPTOR PARALELO (2 MÓDULOS), 10A/250V, SEM SUPORTE E SEM PLACA - FORNECIMENTO E INSTALAÇÃO. AF_03/2023 | UN | 2 | 69.57 | 31.15 | 39.52 | 38.42 | 48.74 | 88.26 | 79.04 | 97.48 | 176.52 | 0.01% |  | 139.14
16.1.39 | 92026 | SINAPI | INTERRUPTOR SIMPLES (2 MÓDULOS) COM 1 TOMADA DE EMBUTIR 2P+T 10 A, SEM SUPORTE E SEM PLACA - FORNECIMENTO E INSTALAÇÃO. AF_03/2023 | UN | 1 | 48.7 | 22.26 | 28.24 | 26.44 | 33.54 | 61.78 | 28.24 | 33.54 | 61.78 | 0% |  | 48.7
16.1.40 | 92002 | SINAPI | TOMADA MÉDIA DE EMBUTIR (2 MÓDULOS), 2P+T 10 A, SEM SUPORTE E SEM PLACA - FORNECIMENTO E INSTALAÇÃO. AF_03/2023 | UN | 112 | 39.55 | 19.41 | 24.63 | 20.14 | 25.55 | 50.18 | 2758.56 | 2861.6 | 5620.16 | 0.22% |  | 4429.6
16.1.41 | 92003 | SINAPI | TOMADA MÉDIA DE EMBUTIR (2 MÓDULOS), 2P+T 20 A, SEM SUPORTE E SEM PLACA - FORNECIMENTO E INSTALAÇÃO. AF_03/2023 | UN | 6 | 43.59 | 19.41 | 24.63 | 24.18 | 30.68 | 55.31 | 147.78 | 184.08 | 331.86 | 0.01% |  | 261.54
16.1.42 | 91994 | SINAPI | TOMADA MÉDIA DE EMBUTIR (1 MÓDULO), 2P+T 10 A, SEM SUPORTE E SEM PLACA - FORNECIMENTO E INSTALAÇÃO. AF_03/2023 | UN | 46 | 21.13 | 10.76 | 13.65 | 10.37 | 13.16 | 26.81 | 627.9 | 605.36 | 1233.26 | 0.05% |  | 971.98
16.1.43 | 91995 | SINAPI | TOMADA MÉDIA DE EMBUTIR (1 MÓDULO), 2P+T 20 A, SEM SUPORTE E SEM PLACA - FORNECIMENTO E INSTALAÇÃO. AF_03/2023 | UN | 15 | 23.15 | 10.75 | 13.64 | 12.4 | 15.73 | 29.37 | 204.6 | 235.95 | 440.55 | 0.02% |  | 347.25
16.1.44 | 060380 | SBC | SENSOR DE PRESENCA (LIGA/DESLIGA) | UN | 1 | 161.69 | 90.22 | 114.46 | 71.47 | 90.67 | 205.13 | 114.46 | 90.67 | 205.13 | 0.01% |  | 161.69
16.1.45 | 13457 | ORSE | Disjuntor tripolar 80 A, padrão DIN ( linha branca ), curva de disparo C, corrente de interrupção 10KA, ref.: Siemens 5SX1 ou similar. | un | 2 | 299.65 | 40.43 | 51.29 | 259.22 | 328.87 | 380.16 | 102.58 | 657.74 | 760.32 | 0.03% |  | 599.3
16.1.46 | 101894 | SINAPI | DISJUNTOR TRIPOLAR TIPO NEMA, CORRENTE NOMINAL DE 60 ATÉ 100A - FORNECIMENTO E INSTALAÇÃO. AF_10/2020 | UN | 2 | 186.06 | 26.53 | 33.66 | 159.53 | 202.4 | 236.06 | 67.32 | 404.8 | 472.12 | 0.02% |  | 372.12
16.1.47 | 93653 | SINAPI | DISJUNTOR MONOPOLAR TIPO DIN, CORRENTE NOMINAL DE 10A - FORNECIMENTO E INSTALAÇÃO. AF_10/2020 | UN | 13 | 14.32 | 1.17 | 1.48 | 13.15 | 16.68 | 18.16 | 19.24 | 216.84 | 236.08 | 0.01% |  | 186.16
16.1.48 | 93654 | SINAPI | DISJUNTOR MONOPOLAR TIPO DIN, CORRENTE NOMINAL DE 16A - FORNECIMENTO E INSTALAÇÃO. AF_10/2020 | UN | 35 | 14.87 | 1.59 | 2.02 | 13.28 | 16.85 | 18.87 | 70.7 | 589.75 | 660.45 | 0.03% |  | 520.45
16.1.49 | 93655 | SINAPI | DISJUNTOR MONOPOLAR TIPO DIN, CORRENTE NOMINAL DE 20A - FORNECIMENTO E INSTALAÇÃO. AF_10/2020 | UN | 1 | 16.06 | 2.24 | 2.84 | 13.82 | 17.53 | 20.37 | 2.84 | 17.53 | 20.37 | 0% |  | 16.06
16.1.50 | 93661 | SINAPI | DISJUNTOR BIPOLAR TIPO DIN, CORRENTE NOMINAL DE 16A - FORNECIMENTO E INSTALAÇÃO. AF_10/2020 | UN | 40 | 72.83 | 3.21 | 4.07 | 69.62 | 88.33 | 92.4 | 162.8 | 3533.2 | 3696 | 0.15% |  | 2913.2
16.1.51 | 93662 | SINAPI | DISJUNTOR BIPOLAR TIPO DIN, CORRENTE NOMINAL DE 20A - FORNECIMENTO E INSTALAÇÃO. AF_10/2020 | UN | 5 | 75.21 | 4.48 | 5.68 | 70.73 | 89.74 | 95.42 | 28.4 | 448.7 | 477.1 | 0.02% |  | 376.05
16.1.52 | 93664 | SINAPI | DISJUNTOR BIPOLAR TIPO DIN, CORRENTE NOMINAL DE 32A - FORNECIMENTO E INSTALAÇÃO. AF_10/2020 | UN | 2 | 78.04 | 6.17 | 7.83 | 71.87 | 91.18 | 99.01 | 15.66 | 182.36 | 198.02 | 0.01% |  | 156.08
16.1.53 | 93660 | SINAPI | DISJUNTOR BIPOLAR TIPO DIN, CORRENTE NOMINAL DE 10A - FORNECIMENTO E INSTALAÇÃO. AF_10/2020 | UN | 2 | 71.74 | 2.37 | 3.01 | 69.37 | 88.01 | 91.02 | 6.02 | 176.02 | 182.04 | 0.01% |  | 143.48
16.1.54 | 93661 | SINAPI | DISJUNTOR BIPOLAR TIPO DIN, CORRENTE NOMINAL DE 16A - FORNECIMENTO E INSTALAÇÃO. AF_10/2020 | UN | 40 | 72.83 | 3.21 | 4.07 | 69.62 | 88.33 | 92.4 | 162.8 | 3533.2 | 3696 | 0.15% |  | 2913.2
16.1.55 | 93665 | SINAPI | DISJUNTOR BIPOLAR TIPO DIN, CORRENTE NOMINAL DE 40A - FORNECIMENTO E INSTALAÇÃO. AF_10/2020 | UN | 3 | 81.19 | 9.15 | 11.61 | 72.04 | 91.4 | 103.01 | 34.83 | 274.2 | 309.03 | 0.01% |  | 243.57
16.1.56 | 9216 | ORSE | Disjuntor termomagnetico bipolar 80 A, padrão DIN (Europeu - linha branca), curva C, corrente 5KA | un | 2 | 83.13 | 24.26 | 30.78 | 58.87 | 74.69 | 105.47 | 61.56 | 149.38 | 210.94 | 0.01% |  | 166.26
16.1.57 | 101895 | SINAPI | DISJUNTOR TERMOMAGNÉTICO TRIPOLAR , CORRENTE NOMINAL DE 125A - FORNECIMENTO E INSTALAÇÃO. AF_10/2020 | UN | 2 | 520.39 | 44.84 | 56.89 | 475.55 | 603.33 | 660.22 | 113.78 | 1206.66 | 1320.44 | 0.05% |  | 1040.78
16.1.58 | 151334 | IOPES | Disjuntor caixa moldada termomagnetico fixo, tripolar 200A, Icu: 50kA, 400/500Vca, referência Siemens, Soprano, Schneider ou equivalente | und | 1 | 504.57 | 66.63 | 84.53 | 437.94 | 555.61 | 640.14 | 84.53 | 555.61 | 640.14 | 0.03% |  | 504.57
16.1.59 | 064563 | SBC | DISPOSITIVO PROTETOR DE SURTO 220V OU 127V, 20 KA, TRIFASICO | UN | 18 | 302.79 | 15.17 | 19.25 | 287.62 | 364.9 | 384.15 | 346.5 | 6568.2 | 6914.7 | 0.27% |  | 5450.22
16.1.60 | 37.24.042 | CPOS/CDHU | DISPOSITIVO DE PROTEÇÃO CONTRA SURTO, 1 POLO, SUPORTABILIDADE &LT;= 4 KV, UN ATÉ 240V/415V, IIMP = 60 KA, CURVA DE ENSAIO 10/350µS - CLASSE 1 | un | 8 | 697.22 | 28.72 | 36.44 | 668.5 | 848.13 | 884.57 | 291.52 | 6785.04 | 7076.56 | 0.28% |  | 5577.76
16.1.61 | 151350 | IOPES | Interruptor Diferencial Bipolar DR 25A, 30mA ? 6kA, referência Siemens, Schneider, WEG ou equivalente | und | 11 | 134.9 | 26.65 | 33.81 | 108.25 | 137.34 | 171.15 | 371.91 | 1510.74 | 1882.65 | 0.07% |  | 1483.9
16.1.62 | 151357 | IOPES | Interruptor Diferencial Bipolar DR 40A, 30mA ? 6kA, referência Siemens, Schneider, WEG ou equivalente | und | 4 | 146.13 | 26.65 | 33.81 | 119.48 | 151.58 | 185.39 | 135.24 | 606.32 | 741.56 | 0.03% |  | 584.52
16.1.63 | 062571 | SBC | SAIDA PARA ELETRODUTO MG2982 HORIZONTAL | UN | 8 | 12.19 | 4.56 | 5.79 | 7.63 | 9.68 | 15.47 | 46.32 | 77.44 | 123.76 | 0% |  | 97.52
16.1.64 | 063612 | SBC | SAIDA HORIZONTAL PARA ELETROCALHA 1 1/4"" | UN | 21 | 10.65 | 4.59 | 5.82 | 6.06 | 7.69 | 13.51 | 122.22 | 161.49 | 283.71 | 0.01% |  | 223.65
16.1.65 | 11285 | ORSE | Curva horizontal 100 x 75 mm para eletrocalha metálica, com ângulo 90° (ref.:mopa ou similar) | un | 2 | 41.98 | 8.09 | 10.26 | 33.89 | 43 | 53.26 | 20.52 | 86 | 106.52 | 0% |  | 83.96
16.1.66 | 060107 | SBC | ELETROCALHA PERFURADA TIPO ""U"" 100X50 CHAPA 20 SEM TAMPA | M | 2.3 | 36.72 | 15.17 | 19.25 | 21.55 | 27.34 | 46.59 | 44.28 | 62.88 | 107.16 | 0% |  | 84.46
16.1.67 | 15.018.0520-0 | EMOP | ELETROCALHA PERFURADA,COM TAMPA,TIPO "U",100X75MM,TRATAMENTO SUPERFICIAL PRE-ZINCADO A QUENTE,EXCLUSIVE CONEXOES,ACESSOR IOS E FIXACAO SUPERIOR.FORNECIMENTO E COLOCACAO | M | 71.6 | 77.71 | 49.54 | 62.85 | 28.17 | 35.74 | 98.59 | 4500.06 | 2558.98 | 7059.04 | 0.28% |  | 5564.04
16.1.68 | 12488 | ORSE | Suporte vertical 150 x 150 mm para fixação de eletrocalha metálica (ref.: mopa ou similar) | un | 65 | 24.71 | 8.09 | 10.26 | 16.62 | 21.09 | 31.35 | 666.9 | 1370.85 | 2037.75 | 0.08% |  | 1606.15
16.1.69 | 8685 | ORSE | Suporte vertical 100 x 75 mm para fixação de eletrocalha metálica ( ref.: Mopa ou similar) | un | 2 | 14.36 | 8.09 | 10.26 | 6.27 | 7.95 | 18.21 | 20.52 | 15.9 | 36.42 | 0% |  | 28.72
16.1.70 | 15.018.0756-0 | EMOP | TE HORIZONTAL,90º,PARA ELETROCALHA PERFURADA OU LISA,100X75M M.FORNECIMENTO E COLOCACAO | UN | 1 | 58.99 | 24.77 | 31.43 | 34.22 | 43.41 | 74.84 | 31.43 | 43.41 | 74.84 | 0% |  | 58.99
16.1.71 | 063617 | SBC | EMENDA PARA ELETROCALHA TIPO U 100X100 | UN | 48 | 8.99 | 4.25 | 5.39 | 4.74 | 6.01 | 11.4 | 258.72 | 288.48 | 547.2 | 0.02% |  | 431.52
16.1.72 | 12535 | ORSE | Terminal 100 x 75 mm, zincado, para eletrocalha metálica (ref. Mopa ou similar) | un | 3 | 23.28 | 14.16 | 17.96 | 9.12 | 11.57 | 29.53 | 53.88 | 34.71 | 88.59 | 0% |  | 69.84
16.1.73 | 91837 | SINAPI | ELETRODUTO FLEXÍVEL CORRUGADO REFORÇADO, PVC, DN 32 MM (1"), PARA CIRCUITOS TERMINAIS, INSTALADO EM FORRO - FORNECIMENTO E INSTALAÇÃO. AF_03/2023 | M | 65.8 | 25.17 | 8.17 | 10.37 | 17 | 21.57 | 31.94 | 682.35 | 1419.31 | 2101.66 | 0.08% |  | 1656.19
16.1.74 | 91835 | SINAPI | ELETRODUTO FLEXÍVEL CORRUGADO REFORÇADO, PVC, DN 25 MM (3/4"), PARA CIRCUITOS TERMINAIS, INSTALADO EM FORRO - FORNECIMENTO E INSTALAÇÃO. AF_03/2023 | M | 1068.9 | 19.71 | 7.7 | 9.77 | 12.01 | 15.24 | 25.01 | 10443.15 | 16290.04 | 26733.19 | 1.06% |  | 21068.02
16.1.75 | 93008 | SINAPI | ELETRODUTO RÍGIDO ROSCÁVEL, PVC, DN 50 MM (1 1/2"), PARA REDE ENTERRADA DE DISTRIBUIÇÃO DE ENERGIA ELÉTRICA - FORNECIMENTO E INSTALAÇÃO. AF_12/2021 | M | 115.6 | 19.84 | 3.78 | 4.8 | 16.06 | 20.38 | 25.18 | 554.88 | 2355.93 | 2910.81 | 0.12% |  | 2293.5
16.1.76 | 91865 | SINAPI | ELETRODUTO RÍGIDO ROSCÁVEL, PVC, DN 40 MM (1 1/4"), PARA CIRCUITOS TERMINAIS, INSTALADO EM FORRO - FORNECIMENTO E INSTALAÇÃO. AF_03/2023 | M | 262.1 | 19.67 | 5.48 | 6.95 | 14.19 | 18 | 24.95 | 1821.6 | 4717.8 | 6539.4 | 0.26% |  | 5155.51
16.1.77 | 93009 | SINAPI | ELETRODUTO RÍGIDO ROSCÁVEL, PVC, DN 60 MM (2"), PARA REDE ENTERRADA DE DISTRIBUIÇÃO DE ENERGIA ELÉTRICA - FORNECIMENTO E INSTALAÇÃO. AF_12/2021 | M | 22.9 | 30.07 | 4.35 | 5.52 | 25.72 | 32.63 | 38.15 | 126.41 | 747.23 | 873.64 | 0.03% |  | 688.6
16.1.78 | 93011 | SINAPI | ELETRODUTO RÍGIDO ROSCÁVEL, PVC, DN 85 MM (3"), PARA REDE ENTERRADA DE DISTRIBUIÇÃO DE ENERGIA ELÉTRICA - FORNECIMENTO E INSTALAÇÃO. AF_12/2021 | M | 10.5 | 52.16 | 5.78 | 7.33 | 46.38 | 58.84 | 66.17 | 76.97 | 617.82 | 694.79 | 0.03% |  | 547.68
16.1.79 | 38.04.080 | CPOS/CDHU | ELETRODUTO GALVANIZADO CONFORME NBR13057 - 1 1/4´ COM ACESSÓRIOS | m | 1 | 71.67 | 36.52 | 46.33 | 35.15 | 44.59 | 90.92 | 46.33 | 44.59 | 90.92 | 0% |  | 71.67
16.1.80 | 50.05.312 | CPOS/CDHU | BLOCO AUTÔNOMO DE ILUMINAÇÃO DE EMERGÊNCIA LED, COM AUTONOMIA MÍNIMA DE 3 HORAS, FLUXO LUMINOSO DE 2.000 ATÉ 3.000 LÚMENS, EQUIPADO COM 2 FARÓIS | un | 34 | 236.86 | 14.54 | 18.45 | 222.32 | 282.06 | 300.51 | 627.3 | 9590.04 | 10217.34 | 0.4% |  | 8053.24
16.1.81 | 8662 | ORSE | Soquete ou bocal de porcelana E27 de tempo, ref.MT-2233, marca Decorlux ou similar | un | 107 | 12.52 | 6.07 | 7.7 | 6.45 | 8.18 | 15.88 | 823.9 | 875.26 | 1699.16 | 0.07% |  | 1339.64
16.1.82 | 101538 | SINAPI | ARMAÇÃO SECUNDÁRIA, COM 1 ESTRIBO E 1 ISOLADOR - FORNECIMENTO E INSTALAÇÃO. AF_07/2020 | UN | 2 | 40.03 | 7.65 | 9.71 | 32.38 | 41.08 | 50.79 | 19.42 | 82.16 | 101.58 | 0% |  | 80.06
16.1.83 | 4527 | ORSE | Quadro de medição trifásica em Noril com lente para leitura | un | 1 | 727.68 | 194.06 | 246.2 | 533.62 | 677 | 923.2 | 246.2 | 677 | 923.2 | 0.04% |  | 727.68
16.1.84 | 150308 | IOPES | Quadro de distribuição de energia, de embutir, com 24 divisões modulares, com barramento | und | 1 | 538.51 | 88.84 | 112.71 | 449.67 | 570.5 | 683.21 | 112.71 | 570.5 | 683.21 | 0.03% |  | 538.51
16.1.85 | 37.04.270 | CPOS/CDHU | QUADRO DE DISTRIBUIÇÃO UNIVERSAL DE SOBREPOR, PARA DISJUNTORES 34 DIN / 24 BOLT-ON - 150 A - SEM COMPONENTES | un | 1 | 844.46 | 136.52 | 173.2 | 707.94 | 898.16 | 1071.36 | 173.2 | 898.16 | 1071.36 | 0.04% |  | 844.46
16.1.86 | 12232 | ORSE | Quadro de distribuição de embutir, em chapa de aço, para até 56 disjuntores, com barramento, padrão DIN, exclusive disjuntores | un | 3 | 1975.72 | 394.17 | 500.08 | 1581.55 | 2006.51 | 2506.59 | 1500.24 | 6019.53 | 7519.77 | 0.3% |  | 5927.16
16.1.87 | 101882 | SINAPI | QUADRO DE DISTRIBUIÇÃO DE ENERGIA EM CHAPA DE AÇO GALVANIZADO, DE EMBUTIR, COM BARRAMENTO TRIFÁSICO, PARA 30 DISJUNTORES DIN 225A - FORNECIMENTO E INSTALAÇÃO. AF_10/2020 | UN | 1 | 1145.09 | 24.51 | 31.1 | 1120.58 | 1421.68 | 1452.78 | 31.1 | 1421.68 | 1452.78 | 0.06% |  | 1145.09
16.1.88 | 061465 | SBC | CAIXA DE PASSAGEM ELETRICA 40x40cm COM TAMPAO FERRO FUNDIDO | UN | 1 | 1245.11 | 148.22 | 188.05 | 1096.89 | 1391.62 | 1579.67 | 188.05 | 1391.62 | 1579.67 | 0.06% |  | 1245.11
16.1.89 | 061462 | SBC | CAIXA DE PASSAGEM DE ACO C/ TAMPA APARAFUSADA 302X302X120 | UN | 4 | 209.66 | 45.49 | 57.71 | 164.17 | 208.28 | 265.99 | 230.84 | 833.12 | 1063.96 | 0.04% |  | 838.64
16.2 |  |  | ILUMINAÇÃO | [13 empty] | 0
16.2.1 | 97607 | SINAPI | LUMINÁRIA ARANDELA TIPO TARTARUGA, DE SOBREPOR, COM 1 LÂMPADA LED DE 6 W, SEM REATOR - FORNECIMENTO E INSTALAÇÃO. AF_02/2020 | UN | 22 | 105.18 | 13.57 | 17.22 | 91.61 | 116.23 | 133.45 | 378.84 | 2557.06 | 2935.9 | 0.12% |  | 2313.96
16.2.2 | 41.31.040 | CPOS/CDHU | LUMINÁRIA LED RETANGULAR DE SOBREPOR COM DIFUSOR TRANSLÚCIDO, 4000 K, FLUXO LUMINOSO DE 3690 A 4800 LM, POTÊNCIA DE 35 W A 41 W | un | 26 | 322.36 | 18.26 | 23.17 | 304.1 | 385.81 | 408.98 | 602.42 | 10031.06 | 10633.48 | 0.42% |  | 8381.36
16.2.3 | 060121 | SBC | LUMINARIA DE EMBUTIR PLAFON 18W LED BRANCO FRIO 22,5x22,5 | UN | 20 | 53.9 | 30.31 | 38.45 | 23.59 | 29.93 | 68.38 | 769 | 598.6 | 1367.6 | 0.05% |  | 1078
16.2.4 | 13158 | ORSE | Luminária plafon (sobrepor) 40 x 40 - 36 W - 6000K - G- Light ou similar | un | 53 | 213.2 | 20.23 | 25.67 | 192.97 | 244.82 | 270.49 | 1360.51 | 12975.46 | 14335.97 | 0.57% |  | 11299.6
16.2.5 | 97607 | SINAPI | LUMINÁRIA ARANDELA TIPO TARTARUGA, DE SOBREPOR, COM 1 LÂMPADA LED DE 6 W, SEM REATOR - FORNECIMENTO E INSTALAÇÃO. AF_02/2020 | UN | 24 | 105.18 | 13.57 | 17.22 | 91.61 | 116.23 | 133.45 | 413.28 | 2789.52 | 3202.8 | 0.13% |  | 2524.32
16.2.6 | 41.11.712 | CPOS/CDHU | LUMINÁRIA LED REDONDA DE EMBUTIR PARA PAREDE OU PISO, ÁREA INTERNA OU EXTERNA, BIVOLT - POTÊNCIA 6 W | UN | 8 | 112.49 | 32.11 | 40.74 | 80.38 | 101.98 | 142.72 | 325.92 | 815.84 | 1141.76 | 0.05% |  | 899.92
16.3 |  |  | SPDA | [13 empty] | 0
16.3.1 | 11273 | ORSE | Caixa de equipotencialização em aço 200x200x90mm, para embutir com tampa, com9 terminais, ref:TEL-901 ou similar (SPDA) | un | 1 | 390.9 | 34.33 | 43.55 | 356.57 | 452.38 | 495.93 | 43.55 | 452.38 | 495.93 | 0.02% |  | 390.9
16.3.2 | 101801 | SINAPI | CAIXA COM GRELHA RETANGULAR DE FERRO FUNDIDO, EM ALVENARIA COM BLOCOS DE CONCRETO, DIMENSÕES INTERNAS: 0,30 X 1,00 X 1,00. AF_12/2020 | UN | 12 | 897.64 | 212.12 | 269.12 | 685.52 | 869.72 | 1138.84 | 3229.44 | 10436.64 | 13666.08 | 0.54% |  | 10771.68
16.3.3 | 98111 | SINAPI | CAIXA DE INSPEÇÃO PARA ATERRAMENTO, CIRCULAR, EM POLIETILENO, DIÂMETRO INTERNO = 0,3 M. AF_12/2020 | UN | 12 | 41.29 | 5.21 | 6.61 | 36.08 | 45.77 | 52.38 | 79.32 | 549.24 | 628.56 | 0.02% |  | 495.48
16.3.4 | 078054 | SBC | HASTE ATERRAMENTO COBREADA 5/8"" x 2,40m 6715 670106 - MAGNET | UN | 12 | 184.98 | 58 | 73.58 | 126.98 | 161.1 | 234.68 | 882.96 | 1933.2 | 2816.16 | 0.11% |  | 2219.76
16.3.5 | 96989 | SINAPI | CAPTOR TIPO FRANKLIN PARA SPDA - FORNECIMENTO E INSTALAÇÃO. AF_08/2023 | UN | 1 | 142.79 | 4.55 | 5.77 | 138.24 | 175.39 | 181.16 | 5.77 | 175.39 | 181.16 | 0.01% |  | 142.79
16.3.6 | 96988 | SINAPI | MASTRO 1 ½", COM 3 METROS, PARA SPDA - FORNECIMENTO E INSTALAÇÃO. AF_08/2023 | UN | 2 | 170.54 | 5.63 | 7.14 | 164.91 | 209.22 | 216.36 | 14.28 | 418.44 | 432.72 | 0.02% |  | 341.08
16.3.7 | 104746 | SINAPI | MINI CAPTOR PARA SPDA - FORNECIMENTO E INSTALAÇÃO. AF_08/2023 | UN | 31 | 26.5 | 6.44 | 8.17 | 20.06 | 25.45 | 33.62 | 253.27 | 788.95 | 1042.22 | 0.04% |  | 821.5
16.3.8 | 078206 | SBC | CABO DE COBRE NU MEIO DURO 7 FIOS 35mm2 | M | 325.6 | 40.95 | 1.06 | 1.34 | 39.89 | 50.61 | 51.95 | 436.3 | 16478.62 | 16914.92 | 0.67% |  | 13333.32
16.3.9 | 078212 | SBC | CABO DE COBRE NU MEIO DURO 7 FIOS 50mm2 | M | 132.5 | 57.89 | 1.06 | 1.34 | 56.83 | 72.1 | 73.44 | 177.55 | 9553.25 | 9730.8 | 0.38% |  | 7670.43
16.3.10 | 96984 | SINAPI | ELETRODUTO PVC RÍGIDO, DIÂMETRO 40MM, COM 3 METROS, PARA SPDA - FORNECIMENTO E INSTALAÇÃO. AF_08/2023 | UN | 14 | 55.04 | 25.27 | 32.06 | 29.77 | 37.77 | 69.83 | 448.84 | 528.78 | 977.62 | 0.04% |  | 770.56
16.3.11 | 101548 | SINAPI | ISOLADOR, TIPO ROLDANA, PARA BAIXA TENSÃO - FORNECIMENTO E INSTALAÇÃO. AF_07/2020 | UN | 20 | 7.52 | 1.25 | 1.59 | 6.27 | 7.95 | 9.54 | 31.8 | 159 | 190.8 | 0.01% |  | 150.4
17 |  |  | CLIMATIZAÇÃO | [13 empty] | 0
17.1 |  |  | INFRAESTRUTURA | [13 empty] | 0
17.1.1 | 97331 | SINAPI | TUBO EM COBRE FLEXÍVEL, DN 1/4", COM ISOLAMENTO, INSTALADO EM RAMAL DE ALIMENTAÇÃO DE AR CONDICIONADO COM CONDENSADORA CENTRAL - FORNECIMENTO E INSTALAÇÃO. AF_12/2015 | M | 136 | 30.38 | 3.17 | 4.02 | 27.21 | 34.52 | 38.54 | 546.72 | 4694.72 | 5241.44 | 0.21% |  | 4131.68
17.1.2 | 103290 | SINAPI | TUBO EM COBRE FLEXÍVEL, DN 3/8", COM ISOLAMENTO, INSTALADO EM FORRO, PARA RAMAL DE ALIMENTAÇÃO DE AR CONDICIONADO, INCLUSO FIXADOR. AF_11/2021 | M | 32 | 47 | 3.35 | 4.25 | 43.65 | 55.38 | 59.63 | 136 | 1772.16 | 1908.16 | 0.08% |  | 1504
17.1.3 | 103291 | SINAPI | TUBO EM COBRE FLEXÍVEL, DN 1/2", COM ISOLAMENTO, INSTALADO EM FORRO, PARA RAMAL DE ALIMENTAÇÃO DE AR CONDICIONADO, INCLUSO FIXADOR. AF_11/2021 | M | 122 | 59.12 | 3.56 | 4.52 | 55.56 | 70.49 | 75.01 | 551.44 | 8599.78 | 9151.22 | 0.36% |  | 7212.64
17.1.4 | 97330 | SINAPI | TUBO EM COBRE FLEXÍVEL, DN 5/8", COM ISOLAMENTO, INSTALADO EM RAMAL DE ALIMENTAÇÃO DE AR CONDICIONADO COM CONDENSADORA INDIVIDUAL - FORNECIMENTO E INSTALAÇÃO. AF_12/2015 | M | 18 | 66.7 | 2.1 | 2.66 | 64.6 | 81.96 | 84.62 | 47.88 | 1475.28 | 1523.16 | 0.06% |  | 1200.6
17.1.5 | 11412 | ORSE | Cabo de cobre PP Cordplast 4 x 2,5 mm2, 450/750v - fornecimento e instalação | M | 185 | 15.64 | 4.44 | 5.63 | 11.2 | 14.21 | 19.84 | 1041.55 | 2628.85 | 3670.4 | 0.15% |  | 2893.4
17.1.6 | 200065 | SBC | CAIXA PARA ENCAIXE E INSTALACAO APARELHO AR CONDICIONADO | UN | 20 | 388.4 | 42.62 | 54.07 | 345.78 | 438.69 | 492.76 | 1081.4 | 8773.8 | 9855.2 | 0.39% |  | 7768
17.1.7 | 15.005.0280-0 | EMOP | DUTO PARA EXAUSTAO DE AR/VENTILACAO,CHAVETADO EM CHAPA DE AC O GALVANIZADO,NAS DIVERSAS BITOLAS,CONFORME ABNT NBR 16401,I NCLUSIVE SUPORTES PINTADOS,GRELHAS,DIFUSORES EM ALUMINIO EXT RUDADO E DEMAIS ITENS NECESSARIOS.FORNECIMENTO E COLOCACAO | KG | 485 | 67.08 | 28.74 | 36.46 | 38.34 | 48.64 | 85.1 | 17683.1 | 23590.4 | 41273.5 | 1.63% |  | 32533.8
17.1.8 | 070665 | SBC | DUTO FLEXIVEL DE ALUMINIO C/ ISOLAM. TERM.LA VIDRO 150MM 6"" | M | 12 | 36.59 | 12.12 | 15.38 | 24.47 | 31.05 | 46.43 | 184.56 | 372.6 | 557.16 | 0.02% |  | 439.08
17.1.9 | 070660 | SBC | DUTO FLEXIVEL DE ALUMINIO C/ ISOLAM. TERM.LA VIDRO 100MM 4"" | M | 52 | 28.36 | 12.12 | 15.38 | 16.24 | 20.6 | 35.98 | 799.76 | 1071.2 | 1870.96 | 0.07% |  | 1474.72
17.1.10 | 12498 | ORSE | Barra roscada bicromatizada ø 3/8" x 3000mm | un | 74 | 84.69 | 16.17 | 20.51 | 68.52 | 86.93 | 107.44 | 1517.74 | 6432.82 | 7950.56 | 0.31% |  | 6267.06
17.1.11 | 721 | ORSE | Fornecimento e instalação de porca sextavada 3/8" (ref vl 1.55 valemam ou similar) | un | 48 | 2.25 | 2.03 | 2.58 | 0.22 | 0.28 | 2.86 | 123.84 | 13.44 | 137.28 | 0.01% |  | 108
17.1.12 | 90460 | SINAPI | SUPORTE PARA 2 TUBOS HORIZONTAIS, ESPAÇADO A CADA 56 CM, EM PERFILADO COM COMPRIMENTO DE 25 CM FIXADO EM LAJE, POR METRO DE TUBULAÇÃO FIXADA. AF_09/2023 | M | 18 | 25.03 | 5.68 | 7.21 | 19.35 | 24.55 | 31.76 | 129.78 | 441.9 | 571.68 | 0.02% |  | 450.54
17.2 |  |  | EQUIPAMENTOS | [13 empty] | 0
17.2.1 | 070901 | SBC | EXAUSTOR CENTRIFUGO SIROCO TRIFASICO EC5-TN-3 | UN | 1 | 6756.93 | 101.44 | 120.78 | 6655.49 | 7924.69 | 8045.47 | 120.78 | 7924.69 | 8045.47 | 0.32% |  | 6756.93
17.2.2 | 070904 | SBC | EXAUSTOR CENTRIFUGO SIROCO TRIFASICO MOD: EC3-TN-1,5 | UN | 1 | 5283.02 | 108.03 | 128.63 | 5174.99 | 6161.86 | 6290.49 | 128.63 | 6161.86 | 6290.49 | 0.25% |  | 5283.02
17.2.3 | 070216 | SBC | CAIXA DE VENTILACAO PARA FORRO CAB-250 - 220V - S&P | UN | 3 | 3684.59 | 172.81 | 205.76 | 3511.78 | 4181.48 | 4387.24 | 617.28 | 12544.44 | 13161.72 | 0.52% |  | 11053.77
17.2.4 | 070205 | SBC | EXAUSTOR AXIAL MULTIVAC MODELO MURO 150A | UN | 1 | 206.05 | 34.56 | 41.15 | 171.49 | 204.19 | 245.34 | 41.15 | 204.19 | 245.34 | 0.01% |  | 206.05
18 |  |  | DADOS E VOZ | [13 empty] | 0
18.1 | 91940 | SINAPI | CAIXA RETANGULAR 4" X 2" MÉDIA (1,30 M DO PISO), PVC, INSTALADA EM PAREDE - FORNECIMENTO E INSTALAÇÃO. AF_03/2023 | UN | 33 | 16.83 | 10.03 | 12.73 | 6.8 | 8.63 | 21.36 | 420.09 | 284.79 | 704.88 | 0.03% |  | 555.39
18.2 | 061462 | SBC | CAIXA DE PASSAGEM DE ACO C/ TAMPA APARAFUSADA 302X302X120 | UN | 4 | 209.66 | 45.49 | 57.71 | 164.17 | 208.28 | 265.99 | 230.84 | 833.12 | 1063.96 | 0.04% |  | 838.64
18.3 | 98307 | SINAPI | TOMADA DE REDE RJ45 - FORNECIMENTO E INSTALAÇÃO. AF_11/2019 | UN | 18 | 42.1 | 6.97 | 8.84 | 35.13 | 44.57 | 53.41 | 159.12 | 802.26 | 961.38 | 0.04% |  | 757.8
18.4 | 91837 | SINAPI | ELETRODUTO FLEXÍVEL CORRUGADO REFORÇADO, PVC, DN 32 MM (1"), PARA CIRCUITOS TERMINAIS, INSTALADO EM FORRO - FORNECIMENTO E INSTALAÇÃO. AF_03/2023 | M | 82 | 25.17 | 8.17 | 10.37 | 17 | 21.57 | 31.94 | 850.34 | 1768.74 | 2619.08 | 0.1% |  | 2063.94
18.5 | 91865 | SINAPI | ELETRODUTO RÍGIDO ROSCÁVEL, PVC, DN 40 MM (1 1/4"), PARA CIRCUITOS TERMINAIS, INSTALADO EM FORRO - FORNECIMENTO E INSTALAÇÃO. AF_03/2023 | M | 44.8 | 19.67 | 5.48 | 6.95 | 14.19 | 18 | 24.95 | 311.36 | 806.4 | 1117.76 | 0.04% |  | 881.22
18.6 | 93009 | SINAPI | ELETRODUTO RÍGIDO ROSCÁVEL, PVC, DN 60 MM (2"), PARA REDE ENTERRADA DE DISTRIBUIÇÃO DE ENERGIA ELÉTRICA - FORNECIMENTO E INSTALAÇÃO. AF_12/2021 | M | 16 | 30.07 | 4.35 | 5.52 | 25.72 | 32.63 | 38.15 | 88.32 | 522.08 | 610.4 | 0.02% |  | 481.12
18.7 | 69.20.340 | CPOS/CDHU | TOMADA PARA TV, TIPO PINO JACK, COM PLACA | cj | 10 | 21.15 | 9.13 | 11.58 | 12.02 | 15.25 | 26.83 | 115.8 | 152.5 | 268.3 | 0.01% |  | 211.5
19 |  |  | GASES MEDICINAIS | [13 empty] | 0
19.1 | 103835 | SINAPI | TUBO EM COBRE RÍGIDO, DN 15 MM, CLASSE A, SEM ISOLAMENTO, INSTALADO EM RAMAL E SUB-RAMAL DE GÁS MEDICINAL - FORNECIMENTO E INSTALAÇÃO. AF_04/2022 | M | 80 | 61.09 | 9.63 | 12.22 | 51.46 | 65.29 | 77.51 | 977.6 | 5223.2 | 6200.8 | 0.25% |  | 4887.2
19.2 | 103865 | SINAPI | TÊ EM COBRE, DN 15 MM, SEM ANEL DE SOLDA, INSTALADO EM RAMAL E SUB-RAMAL DE GÁS MEDICINAL - FORNECIMENTO E INSTALAÇÃO. AF_04/2022 | UN | 10 | 21.33 | 10.1 | 12.81 | 11.23 | 14.25 | 27.06 | 128.1 | 142.5 | 270.6 | 0.01% |  | 213.3
19.3 | 103838 | SINAPI | COTOVELO EM COBRE, DN 15 MM, 90 GRAUS, SEM ANEL DE SOLDA, INSTALADO EM RAMAL E SUB-RAMAL DE GÁS MEDICINAL - FORNECIMENTO E INSTALAÇÃO. AF_04/2022 | UN | 50 | 15.76 | 7.58 | 9.62 | 8.18 | 10.38 | 20 | 481 | 519 | 1000 | 0.04% |  | 788
19.4 | 103847 | SINAPI | LUVA EM COBRE, DN 15 MM, SEM ANEL DE SOLDA, INSTALADO EM RAMAL E SUB-RAMAL DE GÁS MEDICINAL - FORNECIMENTO E INSTALAÇÃO. AF_04/2022 | UN | 10 | 10.27 | 5.06 | 6.42 | 5.21 | 6.61 | 13.03 | 64.2 | 66.1 | 130.3 | 0.01% |  | 102.7
19.5 | CPU2424 | Próprio | POSTO DE CONSUMO DE O2 OU AR VÁCUO OU N2O | UN | 2 | 136.07 | 5.96 | 7.56 | 130.11 | 165.07 | 172.63 | 15.12 | 330.14 | 345.26 | 0.01% |  | 272.14
19.6 | 8733 | ORSE | Central manifold para cilindros 2 x 2 para oxigênio, ar comprimido e óxido nitroso com serpentina e sem válvula de alta pressão | un | 1 | 1309.64 | 16.2 | 20.55 | 1293.44 | 1640.99 | 1661.54 | 20.55 | 1640.99 | 1661.54 | 0.07% |  | 1309.64
19.7 | 8732 | ORSE | Central manifold para cilindros 1 x 1para oxigênio, ar comprimido e óxido nitroso com serpentina e sem válvula de alta pressão | un | 1 | 867.11 | 12.16 | 15.43 | 854.95 | 1084.68 | 1100.11 | 15.43 | 1084.68 | 1100.11 | 0.04% |  | 867.11
19.8 | 91179 | SINAPI | FIXAÇÃO DE TUBOS HORIZONTAIS DE PVC ÁGUA/PVC ESGOTO/PVC PLUVIAL/CPVC/PPR/COBRE OU AÇO, DIÂMETROS MENORES OU IGUAIS A 40 MM, COM ABRAÇADEIRA METÁLICA RÍGIDA TIPO D COM PARAFUSO DE FIXAÇÃO 1 1/4", FIXADA DIRETAMENTE NA LAJE OU PAREDE. AF_09/2023 | M | 40 | 18.65 | 6.06 | 7.69 | 12.59 | 15.97 | 23.66 | 307.6 | 638.8 | 946.4 | 0.04% |  | 746
20 |  |  | URBANIZAÇÃO | [13 empty] | 0
20.1 |  |  | PAVIMENTAÇÃO E ACESSIBILIDADE | [13 empty] | 0
20.1.1 | 104658 | SINAPI | PISO PODOTÁTIL DE ALERTA OU DIRECIONAL, DE CONCRETO, ASSENTADO SOBRE ARGAMASSA. AF_03/2024 | m² | 15.06 | 131.53 | 29.64 | 37.6 | 101.89 | 129.27 | 166.87 | 566.26 | 1946.81 | 2513.07 | 0.1% |  | 1980.84
20.1.2 | 94276 | SINAPI | ASSENTAMENTO DE GUIA (MEIO-FIO) EM TRECHO CURVO, CONFECCIONADA EM CONCRETO PRÉ-FABRICADO, DIMENSÕES 100X15X13X20 CM (COMPRIMENTO X BASE INFERIOR X BASE SUPERIOR X ALTURA). AF_01/2024 | M | 45.2 | 46.98 | 8.93 | 11.33 | 38.05 | 48.27 | 59.6 | 512.12 | 2181.8 | 2693.92 | 0.11% |  | 2123.5
20.2 |  |  | PAISAGISMO | [13 empty] | 0
20.2.1 | 103946 | SINAPI | PLANTIO DE GRAMA ESMERALDA OU SÃO CARLOS OU CURITIBANA, EM PLACAS. AF_05/2022 | m² | 109.55 | 26.14 | 2.32 | 2.94 | 23.82 | 30.22 | 33.16 | 322.08 | 3310.6 | 3632.68 | 0.14% |  | 2863.64
20.3 |  |  | SINALIZAÇÃO | [13 empty] | 0
20.3.1 | 12043 | ORSE | Letra em aço inox escovado/polido 20 x 20cm - instalado | un | 10 | 113.65 | 5.73 | 7.27 | 107.92 | 136.92 | 144.19 | 72.7 | 1369.2 | 1441.9 | 0.06% |  | 1136.5
21 |  |  | SERVIÇOS COMPLEMENTARES | [13 empty] | 0
21.1 | 2451 | ORSE | Limpeza/remoção de tintas em pisos e revestimentos | m² | 500.17 | 11.67 | 7.02 | 8.91 | 4.65 | 5.9 | 14.81 | 4456.51 | 2951 | 7407.51 | 0.29% |  | 5836.98
21.2 | 2450 | ORSE | Limpeza geral | m² | 500.17 | 2.39 | 1.76 | 2.23 | 0.63 | 0.8 | 3.03 | 1115.38 | 400.14 | 1515.52 | 0.06% |  | 1195.41
[11 empty] | Totais -> | [5 empty] | 1996637.95
[11 empty] | Total sem BDI |  | 1996637.95 |  |  | 78.96%
[11 empty] | Total do BDI |  | 531997.7 |  |  | 21.04%
[11 empty] | Total Geral |  | 2528635.65
Note on C93: Kleber Bueno: cod anterior 93201 - FIXAÇÃO (ENCUNHAMENTO) DE ALVENARIA DE VEDAÇÃO COM ARGAMASSA APLICADA COM COLHER. AF_03/2016
Note on C334: Kleber Bueno: 40395 - cod anterior CHUMBADOR 3/8"" X 2.1/2"" COM PARAFUSO CBA/CB/CBT ZINCADO

## Curva ABC
PLANILHA DE ORÇAMENTO SINTÉTICO
Secretaria de Atenção Especializada à Saúde | [10 empty] | BDI Geral: |  | Encargo Social Mensalista: |  | Data:
Unidade Básica de Saúde Porte 2 - Área Construída: 500,17m² | [10 empty] | 26.87% |  | 47.74% |  | 02/2025
Bancos: | [10 empty] | BDI Equipamentos: |  | Encargo Social Horista: |  | Revisão:
SINAPI (12/2024) - CPOS/CDHU (09/2024) - SBC (12/2024) - ORSE (12/2024) - IOPES (03/2024) - EMOP (12/2024) - SEINFRA 027 (DESONERADO) | [10 empty] | 19.07% |  | 85.8% |  | 01
Item | Código | Banco | Descrição | Und | Quant. | Valor Unit | M.O. sem BDI | Valor Unit com BDI |  |  |  | Total |  |  | Peso (%)
[8 empty] | M. O. | Mat sem BDI | MAT. | Total | M. O. | MAT. | Total
1 |  |  | SERVIÇOS PRELIMINARES E INDIRETOS
1.1 |  |  | CANTEIRO DE OBRAS | [13 empty] | Valor sem BDI
1.1.1 | 02.02.150 | CPOS/CDHU | LOCAÇÃO DE CONTAINER TIPO DEPÓSITO - ÁREA MÍNIMA DE 13,80 M² | unxmês | 12 | 895.61 | 75.83 | 96.21 | 819.78 | 1040.05 | 1136.26 | 1154.52 | 12480.6 | 13635.12 | 0.54% |  | 10747.32
3.3.9 | CPU2100 | Próprio | Laje pré-fabricada unidirecional em viga treliçada/lajota em EPS LT 16 (12 + 4), exceto capa de concreto | m² | 415.88 | 321.08 | 24.46 | 31.03 | 296.62 | 376.32 | 407.35 | 12904.76 | 156503.96 | 169408.72 | 6.7% |  | 133530.75
4.1.2 | 103324 | SINAPI | ALVENARIA DE VEDAÇÃO DE BLOCOS CERÂMICOS FURADOS NA VERTICAL DE 14X19X39 CM (ESPESSURA 14 CM) E ARGAMASSA DE ASSENTAMENTO COM PREPARO EM BETONEIRA. AF_12/2021 | m² | 1009.97 | 67.48 | 22.8 | 28.93 | 44.68 | 56.69 | 85.62 | 29218.43 | 57255.2 | 86473.63 | 3.42% |  | 68152.78
2.12 | 96557 | SINAPI | CONCRETAGEM DE BLOCO DE COROAMENTO OU VIGA BALDRAME, FCK 30 MPA, COM USO DE BOMBA - LANÇAMENTO, ADENSAMENTO E ACABAMENTO. AF_01/2024 | m³ | 76.2 | 674.09 | 13.14 | 16.67 | 660.95 | 838.55 | 855.22 | 1270.25 | 63897.51 | 65167.76 | 2.58% |  | 51365.66
1.2.1 | 93565 | SINAPI | ENGENHEIRO CIVIL DE OBRA JUNIOR COM ENCARGOS COMPLEMENTARES | MES | 2.4 | 18188.59 | 17793.98 | 22575.22 | 394.61 | 500.64 | 23075.86 | 54180.53 | 1201.54 | 55382.07 | 2.19% |  | 43652.62
8.1.2 | 104958 | SINAPI | MASSA ÚNICA, EM ARGAMASSA TRAÇO 1:2:8 PREPARO MECÂNICO, APLICADA MANUALMENTE EM PAREDES INTERNAS DE AMBIENTES COM ÁREA MAIOR QUE 10M², E = 10MM, COM TALISCAS. AF_03/2024 | m² | 1957.38 | 22.27 | 9.06 | 11.49 | 13.21 | 16.76 | 28.25 | 22490.3 | 32805.69 | 55295.99 | 2.19% |  | 43590.85
3.2.1 | 92460 | SINAPI | MONTAGEM E DESMONTAGEM DE FÔRMA DE VIGA, ESCORAMENTO METÁLICO, PÉ-DIREITO SIMPLES, EM CHAPA DE MADEIRA RESINADA, 6 UTILIZAÇÕES. AF_09/2020 | m² | 325.1 | 125.06 | 39.26 | 49.81 | 85.8 | 108.85 | 158.66 | 16193.23 | 35387.14 | 51580.37 | 2.04% |  | 40657.01
10.1.1 | 94991 | SINAPI | EXECUÇÃO DE PASSEIO (CALÇADA) OU PISO DE CONCRETO COM CONCRETO MOLDADO IN LOCO, USINADO C20, ACABAMENTO CONVENCIONAL, NÃO ARMADO. AF_08/2022 | m³ | 57.9 | 678.68 | 57.51 | 72.96 | 621.17 | 788.08 | 861.04 | 4224.38 | 45629.83 | 49854.21 | 1.97% |  | 39295.57
9.1.1 | 94995 | SINAPI | EXECUÇÃO DE PASSEIO (CALÇADA) OU PISO DE CONCRETO COM CONCRETO MOLDADO IN LOCO, USINADO, ACABAMENTO CONVENCIONAL, ESPESSURA 8 CM, ARMADO. AF_08/2022 | m² | 434.27 | 85.11 | 7.01 | 8.89 | 78.1 | 99.09 | 107.98 | 3860.66 | 43031.81 | 46892.47 | 1.85% |  | 36960.72
2.14 | 93382 | SINAPI | REATERRO MANUAL DE VALAS, COM COMPACTADOR DE SOLOS DE PERCUSSÃO. AF_08/2023 | m³ | 284.54 | 125.86 | 8.74 | 11.09 | 117.12 | 148.59 | 159.68 | 3155.55 | 42279.8 | 45435.35 | 1.8% |  | 35812.2
11.1.1 | 96114 | SINAPI | FORRO EM DRYWALL, PARA AMBIENTES COMERCIAIS, INCLUSIVE ESTRUTURA BIRECIONAL DE FIXAÇÃO. AF_08/2023_PS | m² | 528.81 | 67.24 | 14.54 | 18.45 | 52.7 | 66.86 | 85.31 | 9756.54 | 35356.24 | 45112.78 | 1.78% |  | 35557.18
2.5 | 96534 | SINAPI | FABRICAÇÃO, MONTAGEM E DESMONTAGEM DE FÔRMA PARA BLOCO DE COROAMENTO, EM MADEIRA SERRADA, E=25 MM, 4 UTILIZAÇÕES. AF_01/2024 | m² | 465.2 | 75.61 | 34.17 | 43.35 | 41.44 | 52.57 | 95.92 | 20166.42 | 24455.56 | 44621.98 | 1.76% |  | 35173.77
1.1.10 | 98459 | SINAPI | TAPUME COM TELHA METÁLICA. AF_03/2024 | m² | 382.58 | 88.75 | 21.85 | 27.72 | 66.9 | 84.88 | 112.6 | 10605.12 | 32473.39 | 43078.51 | 1.7% |  | 33953.98
17.1.7 | 15.005.0280-0 | EMOP | DUTO PARA EXAUSTAO DE AR/VENTILACAO,CHAVETADO EM CHAPA DE AC O GALVANIZADO,NAS DIVERSAS BITOLAS,CONFORME ABNT NBR 16401,I NCLUSIVE SUPORTES PINTADOS,GRELHAS,DIFUSORES EM ALUMINIO EXT RUDADO E DEMAIS ITENS NECESSARIOS.FORNECIMENTO E COLOCACAO | KG | 485 | 67.08 | 28.74 | 36.46 | 38.34 | 48.64 | 85.1 | 17683.1 | 23590.4 | 41273.5 | 1.63% |  | 32533.8
2.9 | 96546 | SINAPI | ARMAÇÃO DE BLOCO UTILIZANDO AÇO CA-50 DE 10 MM - MONTAGEM. AF_01/2024 | KG | 2221 | 14.03 | 2.93 | 3.72 | 11.1 | 14.08 | 17.8 | 8262.12 | 31271.68 | 39533.8 | 1.56% |  | 31160.63
9.2.1 | 10168 | ORSE | Piso alta resistencia, colorido, e=10mm, aplicado com juntas, polido até o esmeril 400 e encerado | m² | 366.29 | 77.6 | 0 | 0 | 77.6 | 98.45 | 98.45 | 0 | 36061.25 | 36061.25 | 1.43% |  | 28424.1
4.1.3 | 10783 | ORSE | Cobogo de cimento (elemento vazado, circular), 30 x 30 x 5cm, assentado com argamassa de cimento e areia | m² | 137.8 | 205.4 | 76.09 | 96.54 | 129.31 | 164.06 | 260.6 | 13303.21 | 22607.47 | 35910.68 | 1.42% |  | 28304.12
3.3.10 | 101792 | SINAPI | ESCORAMENTO DE FÔRMAS DE LAJE EM MADEIRA NÃO APARELHADA, PÉ-DIREITO SIMPLES, INCLUSO TRAVAMENTO, 4 UTILIZAÇÕES. AF_09/2020 | m³ | 1555.27 | 17.27 | 5.12 | 6.5 | 12.15 | 15.41 | 21.91 | 10109.26 | 23966.71 | 34075.97 | 1.35% |  | 26859.51
5.1.1 | 100776 | SINAPI | ESTRUTURA TRELIÇADA DE COBERTURA, TIPO ARCO, COM LIGAÇÕES PARAFUSADAS, INCLUSOS PERFIS METÁLICOS, CHAPAS METÁLICAS, MÃO DE OBRA E TRANSPORTE COM GUINDASTE - FORNECIMENTO E INSTALAÇÃO. AF_01/2020_PSA | KG | 1345 | 19.52 | 1.06 | 1.34 | 18.46 | 23.42 | 24.76 | 1802.3 | 31499.9 | 33302.2 | 1.32% |  | 26254.4
5.2.1 | 94207 | SINAPI | TELHAMENTO COM TELHA ONDULADA DE FIBROCIMENTO E = 6 MM, COM RECOBRIMENTO LATERAL DE 1/4 DE ONDA PARA TELHADO COM INCLINAÇÃO MAIOR QUE 10°, COM ATÉ 2 ÁGUAS, INCLUSO IÇAMENTO. AF_07/2019 | m² | 459.5 | 53.71 | 4.34 | 5.51 | 49.37 | 62.64 | 68.15 | 2531.85 | 28783.08 | 31314.93 | 1.24% |  | 24679.75
3.2.9 | CPU2283 | Próprio | CONCRETAGEM DE VIGAS E LAJES, FCK=30 MPA, PARA LAJES MACIÇAS OU NERVURADAS COM USO DE BOMBA - LANÇAMENTO, ADENSAMENTO E ACABAMENTO. | m³ | 36.9 | 625.25 | 36.15 | 45.86 | 589.1 | 747.39 | 793.25 | 1692.23 | 27578.69 | 29270.92 | 1.16% |  | 23071.73
16.1.74 | 91835 | SINAPI | ELETRODUTO FLEXÍVEL CORRUGADO REFORÇADO, PVC, DN 25 MM (3/4"), PARA CIRCUITOS TERMINAIS, INSTALADO EM FORRO - FORNECIMENTO E INSTALAÇÃO. AF_03/2023 | M | 1068.9 | 19.71 | 7.7 | 9.77 | 12.01 | 15.24 | 25.01 | 10443.15 | 16290.04 | 26733.19 | 1.06% |  | 21068.02
4.2.3 | CPU2285 | Próprio | PAREDE COM SISTEMA EM CHAPAS DE GESSO ST PARA DRYWALL COM ISOLAMENTO ACUSTICO, USO INTERNO, COM DUAS FACES SIMPLES E ESTRUTURA METÁLICA COM GUIAS SIMPLES PARA PAREDES COM ÁREA LÍQUIDA MAIOR OU IGUAL A 6 M2, COM VÃOS. | m² | 114.28 | 175.68 | 15.74 | 19.97 | 159.94 | 202.92 | 222.89 | 2282.17 | 23189.7 | 25471.87 | 1.01% |  | 20076.71
16.1.21 | 91926 | SINAPI | CABO DE COBRE FLEXÍVEL ISOLADO, 2,5 MM², ANTI-CHAMA 450/750 V, PARA CIRCUITOS TERMINAIS - FORNECIMENTO E INSTALAÇÃO. AF_03/2023 | M | 4759.3 | 4.24 | 0.98 | 1.24 | 3.26 | 4.14 | 5.38 | 5901.53 | 19703.5 | 25605.03 | 1.01% |  | 20179.43
2.15 | 98557 | SINAPI | IMPERMEABILIZAÇÃO DE SUPERFÍCIE COM EMULSÃO ASFÁLTICA, 2 DEMÃOS. AF_09/2023 | m² | 463.02 | 41.38 | 9.39 | 11.91 | 31.99 | 40.59 | 52.5 | 5514.57 | 18793.98 | 24308.55 | 0.96% |  | 19159.77
4.2.2 | CPU1942 | Próprio | PAREDE COM SISTEMA EM CHAPAS DE GESSO RU PARA DRYWALL, USO INTERNO, COM DUAS FACES SIMPLES E ESTRUTURA METÁLICA COM GUIAS SIMPLES PARA PAREDES COM ÁREA LÍQUIDA MAIOR OU IGUAL A 6 M2, COM VÃOS. AF_07/2023_PS | m² | 180.11 | 106 | 15.74 | 19.97 | 90.26 | 114.51 | 134.48 | 3596.8 | 20624.4 | 24221.2 | 0.96% |  | 19091.66
8.2.1 | 104611 | SINAPI | REVESTIMENTO CERÂMICO PARA PAREDES INTERNAS COM PLACAS TIPO ESMALTADA EXTRA DE DIMENSÕES 60X60 CM APLICADAS NA ALTURA INTEIRA DAS PAREDES. AF_02/2023_PE | m² | 211.41 | 90.52 | 18.15 | 23.03 | 72.37 | 91.82 | 114.85 | 4868.77 | 19411.67 | 24280.44 | 0.96% |  | 19136.83
3.1.1 | 92423 | SINAPI | MONTAGEM E DESMONTAGEM DE FÔRMA DE PILARES RETANGULARES E ESTRUTURAS SIMILARES, PÉ-DIREITO SIMPLES, EM CHAPA DE MADEIRA COMPENSADA RESINADA, 6 UTILIZAÇÕES. AF_09/2020 | m² | 263.8 | 71.48 | 21.76 | 27.61 | 49.72 | 63.08 | 90.69 | 7283.52 | 16640.5 | 23924.02 | 0.95% |  | 18856.42
1.4.1 | CPU1926 | Próprio | LOCACAO DE ANDAIME METALICO TIPO FACHADEIRO, PECAS COM APROXIMADAMENTE 1,20 M DE LARGURA E 2,0 M DE ALTURA, INCLUINDO DIAGONAIS EM X, BARRAS DE LIGACAO, SAPATAS E DEMAIS ITENS NECESSARIOS A MONTAGEM, INCLUSIVE MONTAGEM E DESMONTAGEM | M2XMÊS | 668.16 | 28.06 | 12.09 | 15.34 | 15.97 | 20.26 | 35.6 | 10249.57 | 13536.92 | 23786.49 | 0.94% |  | 18748.57
7.4.3 | 112597 | SBC | ALIZAR ALUMINIO PINTURA ELETROSTATICA BRANCA | M | 271.54 | 65.47 | 51.57 | 65.43 | 13.9 | 17.63 | 83.06 | 17766.86 | 4787.25 | 22554.11 | 0.89% |  | 17777.72
1.1.4 | 012208 | SBC | BARRACAO PARA REFEITORIO EM OBRAS EM COMPENSADO | m² | 20 | 878.71 | 478.32 | 606.84 | 400.39 | 507.97 | 1114.81 | 12136.8 | 10159.4 | 22296.2 | 0.88% |  | 17574.2
15.2.22 | 46.03.050 | CPOS/CDHU | TUBO DE PVC RÍGIDO PXB COM VIROLA E ANEL DE BORRACHA, LINHA ESGOTO SÉRIE REFORÇADA ´R´, DN= 100 MM, INCLUSIVE CONEXÕES | m | 157.4 | 100.91 | 50.22 | 63.71 | 50.69 | 64.31 | 128.02 | 10027.95 | 10122.39 | 20150.34 | 0.8% |  | 15883.23
8.1.1 | 87905 | SINAPI | CHAPISCO APLICADO EM ALVENARIA (COM PRESENÇA DE VÃOS) E ESTRUTURAS DE CONCRETO DE FACHADA, COM COLHER DE PEDREIRO. ARGAMASSA TRAÇO 1:3 COM PREPARO EM BETONEIRA 400L. AF_10/2022 | m² | 2042.32 | 7.03 | 4.3 | 5.46 | 2.73 | 3.46 | 8.92 | 11151.07 | 7066.43 | 18217.5 | 0.72% |  | 14357.51
4.2.4 | CPU2286 | Próprio | PAREDE COM SISTEMA EM CHAPAS DE GESSO RU PARA DRYWALL COM ISOLAMENTO ACUSTICO, USO INTERNO, COM DUAS FACES SIMPLES E ESTRUTURA METÁLICA COM GUIAS SIMPLES PARA PAREDES COM ÁREA LÍQUIDA MAIOR OU IGUAL A 6 M2, COM VÃOS. | m² | 78.57 | 175.68 | 15.74 | 19.97 | 159.94 | 202.92 | 222.89 | 1569.04 | 15943.42 | 17512.46 | 0.69% |  | 13803.18
12.1.5 | 95305 | SINAPI | TEXTURA ACRÍLICA, APLICAÇÃO MANUAL EM PAREDE, UMA DEMÃO. AF_04/2023 | m² | 1021.14 | 13.38 | 3.54 | 4.49 | 9.84 | 12.48 | 16.97 | 4584.92 | 12743.83 | 17328.75 | 0.69% |  | 13662.85
7.1.1.1 | 90844 | SINAPI | KIT DE PORTA DE MADEIRA PARA PINTURA, SEMI-OCA (LEVE OU MÉDIA), PADRÃO MÉDIO, 90X210CM, ESPESSURA DE 3,5CM, ITENS INCLUSOS: DOBRADIÇAS, MONTAGEM E INSTALAÇÃO DO BATENTE, FECHADURA COM EXECUÇÃO DO FURO - FORNECIMENTO E INSTALAÇÃO. AF_12/2019 | UN | 13 | 1024.21 | 200.23 | 254.03 | 823.98 | 1045.38 | 1299.41 | 3302.39 | 13589.94 | 16892.33 | 0.67% |  | 13314.73
16.3.8 | 078206 | SBC | CABO DE COBRE NU MEIO DURO 7 FIOS 35mm2 | M | 325.6 | 40.95 | 1.06 | 1.34 | 39.89 | 50.61 | 51.95 | 436.3 | 16478.62 | 16914.92 | 0.67% |  | 13333.32
13.1 | 12492 | ORSE | Tampo/bancada em granito branco siena, e=2cm | m² | 19.8 | 664.43 | 34.91 | 44.29 | 629.52 | 798.67 | 842.96 | 876.94 | 15813.67 | 16690.61 | 0.66% |  | 13155.71
1.1.9 | 05.07.040 | CPOS/CDHU | REMOÇÃO DE ENTULHO SEPARADO DE OBRA COM CAÇAMBA METÁLICA - TERRA, ALVENARIA, CONCRETO, ARGAMASSA, MADEIRA, PAPEL, PLÁSTICO OU METAL | m³ | 120 | 107.65 | 11.14 | 14.13 | 96.51 | 122.44 | 136.57 | 1695.6 | 14692.8 | 16388.4 | 0.65% |  | 12918
12.1.2 | 88495 | SINAPI | EMASSAMENTO COM MASSA LÁTEX, APLICAÇÃO EM PAREDE, UMA DEMÃO, LIXAMENTO MANUAL. AF_04/2023 | m² | 1349.77 | 9.67 | 5.69 | 7.22 | 3.98 | 5.05 | 12.27 | 9745.34 | 6816.34 | 16561.68 | 0.65% |  | 13052.28
5.3.1 | 94229 | SINAPI | CALHA EM CHAPA DE AÇO GALVANIZADO NÚMERO 24, DESENVOLVIMENTO DE 100 CM, INCLUSO TRANSPORTE VERTICAL. AF_07/2019 | M | 90.1 | 141.59 | 19.07 | 24.19 | 122.52 | 155.44 | 179.63 | 2179.52 | 14005.14 | 16184.66 | 0.64% |  | 12757.26
15.1.31 | CPU2194 | Próprio | PRESSURIZADOR DE ÁGUA MAX PRESS 270 VF MONOFASICO 220V | UN | 1 | 12794.9 | 179.9 | 214.21 | 12615 | 15020.68 | 15234.89 | 214.21 | 15020.68 | 15234.89 | 0.6% |  | 12794.9
12.1.4 | 104641 | SINAPI | PINTURA LÁTEX ACRÍLICA ECONÔMICA, APLICAÇÃO MANUAL EM PAREDES, DUAS DEMÃOS. AF_04/2023 | m² | 1349.77 | 8.72 | 3.75 | 4.76 | 4.97 | 6.31 | 11.07 | 6424.91 | 8517.05 | 14941.96 | 0.59% |  | 11769.99
7.1.1.2 | 90843 | SINAPI | KIT DE PORTA DE MADEIRA PARA PINTURA, SEMI-OCA (LEVE OU MÉDIA), PADRÃO MÉDIO, 80X210CM, ESPESSURA DE 3,5CM, ITENS INCLUSOS: DOBRADIÇAS, MONTAGEM E INSTALAÇÃO DO BATENTE, FECHADURA COM EXECUÇÃO DO FURO - FORNECIMENTO E INSTALAÇÃO. AF_12/2019 | UN | 12 | 965.13 | 196.67 | 249.52 | 768.46 | 974.95 | 1224.47 | 2994.24 | 11699.4 | 14693.64 | 0.58% |  | 11581.56
1.1.3 | 4656 | ORSE | Locação de container - Banheiro com chuveiros e vasos - 4,30 x 2,30m | mês | 12 | 945.23 | 0 | 0 | 945.23 | 1199.21 | 1199.21 | 0 | 14390.52 | 14390.52 | 0.57% |  | 11342.76
5.1.2 | 100383 | SINAPI | FABRICAÇÃO E INSTALAÇÃO DE PONTALETES DE MADEIRA NÃO APARELHADA PARA TELHADOS COM ATÉ 2 ÁGUAS E COM TELHA ONDULADA DE FIBROCIMENTO, ALUMÍNIO OU PLÁSTICA EM EDIFÍCIO RESIDENCIAL DE MÚLTIPLOS PAVIMENTOS, INCLUSO TRANSPORTE VERTICAL. AF_07/2019 | m² | 459.5 | 24.78 | 3.97 | 5.04 | 20.81 | 26.4 | 31.44 | 2315.88 | 12130.8 | 14446.68 | 0.57% |  | 11386.41
9.1.2 | 2180 | ORSE | Regularização de base para revest. de pisos com arg. traço t4, esp. média = 2,5cm | m² | 434.27 | 26.29 | 16.19 | 20.54 | 10.1 | 12.81 | 33.35 | 8919.91 | 5563 | 14482.91 | 0.57% |  | 11416.96
12.1.3 | 96130 | SINAPI | APLICAÇÃO MANUAL DE MASSA ACRÍLICA EM PAREDES EXTERNAS DE CASAS, UMA DEMÃO. AF_03/2024 | m² | 715.44 | 15.79 | 8.94 | 11.34 | 6.85 | 8.69 | 20.03 | 8113.09 | 6217.17 | 14330.26 | 0.57% |  | 11296.8
16.2.4 | 13158 | ORSE | Luminária plafon (sobrepor) 40 x 40 - 36 W - 6000K - G- Light ou similar | un | 53 | 213.2 | 20.23 | 25.67 | 192.97 | 244.82 | 270.49 | 1360.51 | 12975.46 | 14335.97 | 0.57% |  | 11299.6
3.1.6 | CPU2284 | Próprio | CONCRETAGEM DE PILARES, FCK = 30 MPA, COM USO DE BOMBA - LANÇAMENTO, ADENSAMENTO E ACABAMENTO. AF_02/2022_PS | m³ | 17.4 | 624.83 | 35.76 | 45.37 | 589.07 | 747.35 | 792.72 | 789.44 | 13003.89 | 13793.33 | 0.55% |  | 10872.04
7.2.2.1 | 94569 | SINAPI | JANELA DE ALUMÍNIO TIPO MAXIM-AR, COM VIDROS, BATENTE E FERRAGENS. EXCLUSIVE ALIZAR, ACABAMENTO E CONTRAMARCO. FORNECIMENTO E INSTALAÇÃO. AF_12/2019 | m² | 28.52 | 384.6 | 25.73 | 32.64 | 358.87 | 455.3 | 487.94 | 930.89 | 12985.16 | 13916.05 | 0.55% |  | 10968.79
2.4 | 100324 | SINAPI | LASTRO COM MATERIAL GRANULAR (PEDRA BRITADA N.1 E PEDRA BRITADA N.2), APLICADO EM PISOS OU LAJES SOBRE SOLO, ESPESSURA DE *10 CM*. AF_01/2024 | m³ | 63.85 | 169.39 | 38.07 | 48.3 | 131.32 | 166.61 | 214.91 | 3083.96 | 10638.05 | 13722.01 | 0.54% |  | 10815.55
16.3.2 | 101801 | SINAPI | CAIXA COM GRELHA RETANGULAR DE FERRO FUNDIDO, EM ALVENARIA COM BLOCOS DE CONCRETO, DIMENSÕES INTERNAS: 0,30 X 1,00 X 1,00. AF_12/2020 | UN | 12 | 897.64 | 212.12 | 269.12 | 685.52 | 869.72 | 1138.84 | 3229.44 | 10436.64 | 13666.08 | 0.54% |  | 10771.68
5.1.3 | 92543 | SINAPI | TRAMA DE MADEIRA COMPOSTA POR TERÇAS PARA TELHADOS DE ATÉ 2 ÁGUAS PARA TELHA ONDULADA DE FIBROCIMENTO, METÁLICA, PLÁSTICA OU TERMOACÚSTICA, INCLUSO TRANSPORTE VERTICAL. AF_07/2019 | m² | 459.5 | 22.87 | 3.27 | 4.15 | 19.6 | 24.87 | 29.02 | 1906.93 | 11427.77 | 13334.7 | 0.53% |  | 10508.77
17.2.3 | 070216 | SBC | CAIXA DE VENTILACAO PARA FORRO CAB-250 - 220V - S&P | UN | 3 | 3684.59 | 172.81 | 205.76 | 3511.78 | 4181.48 | 4387.24 | 617.28 | 12544.44 | 13161.72 | 0.52% |  | 11053.77
2.6 | 96543 | SINAPI | ARMAÇÃO DE BLOCO UTILIZANDO AÇO CA-60 DE 5 MM - MONTAGEM. AF_01/2024 | KG | 536 | 18.85 | 7.25 | 9.2 | 11.6 | 14.72 | 23.92 | 4931.2 | 7889.92 | 12821.12 | 0.51% |  | 10103.6
7.1.1.4 | 23.08.242 | CPOS/CDHU | PORTA LISA DE CORRER SUSPENSA EM MADEIRA COM BATENTE | m² | 17.96 | 544.69 | 33.92 | 43.03 | 510.77 | 648.01 | 691.04 | 772.82 | 11638.26 | 12411.08 | 0.49% |  | 9782.63
15.1.32 | 48.02.008 | CPOS/CDHU | RESERVATÓRIO DE FIBRA DE VIDRO - CAPACIDADE DE 15.000 LITROS | un | 1 | 10418.33 | 101.36 | 120.69 | 10316.97 | 12284.42 | 12405.11 | 120.69 | 12284.42 | 12405.11 | 0.49% |  | 10418.33
14.3.1 | 44.02.200 | CPOS/CDHU | TAMPO/BANCADA EM CONCRETO ARMADO, REVESTIDO EM AÇO INOXIDÁVEL FOSCO POLIDO | m² | 7.14 | 1333.12 | 166.83 | 211.66 | 1166.29 | 1479.67 | 1691.33 | 1511.25 | 10564.84 | 12076.09 | 0.48% |  | 9518.48
12.2.1 | 88494 | SINAPI | EMASSAMENTO COM MASSA LÁTEX, APLICAÇÃO EM TETO, UMA DEMÃO, LIXAMENTO MANUAL. AF_04/2023 | m² | 528.81 | 17.78 | 11.66 | 14.79 | 6.12 | 7.76 | 22.55 | 7821.1 | 4103.57 | 11924.67 | 0.47% |  | 9402.24
4.1.4 | 93191 | SINAPI | VERGA MOLDADA IN LOCO COM UTILIZAÇÃO DE BLOCOS CANALETA, ESPESSURA DE *20* CM. AF_03/2024 | M | 134.25 | 66.71 | 14.58 | 18.5 | 52.13 | 66.14 | 84.64 | 2483.63 | 8879.3 | 11362.93 | 0.45% |  | 8955.82
16.1.13 | 92988 | SINAPI | CABO DE COBRE FLEXÍVEL ISOLADO, 50 MM², ANTI-CHAMA 0,6/1,0 KV, PARA REDE ENTERRADA DE DISTRIBUIÇÃO DE ENERGIA ELÉTRICA - FORNECIMENTO E INSTALAÇÃO. AF_12/2021 | M | 158.2 | 57.18 | 2.8 | 3.55 | 54.38 | 68.99 | 72.54 | 561.61 | 10914.22 | 11475.83 | 0.45% |  | 9045.88
16.1.14 | 92992 | SINAPI | CABO DE COBRE FLEXÍVEL ISOLADO, 95 MM², ANTI-CHAMA 0,6/1,0 KV, PARA REDE ENTERRADA DE DISTRIBUIÇÃO DE ENERGIA ELÉTRICA - FORNECIMENTO E INSTALAÇÃO. AF_12/2021 | M | 88 | 102.6 | 4.15 | 5.27 | 98.45 | 124.9 | 130.17 | 463.76 | 10991.2 | 11454.96 | 0.45% |  | 9028.8
7.2.2.2 | 94573 | SINAPI | JANELA DE ALUMÍNIO DE CORRER COM 4 FOLHAS PARA VIDROS, COM VIDROS, BATENTE, ACABAMENTO COM ACETATO OU BRILHANTE E FERRAGENS. EXCLUSIVE ALIZAR E CONTRAMARCO. FORNECIMENTO E INSTALAÇÃO. AF_12/2019 | m² | 39.93 | 221.3 | 7.93 | 10.06 | 213.37 | 270.7 | 280.76 | 401.7 | 10809.05 | 11210.75 | 0.44% |  | 8836.51
6.1 | 98556 | SINAPI | IMPERMEABILIZIMPERMEABILIZAÇÃO DE SUPERFÍCIE COM ARGAMASSA POLIMÉRICA / MEMBRANA ACRÍLICA, 4 DEMÃOS, REFORÇADA COM VÉU DE POLIÉSTER (MAV). AF_09/2023 | m² | 158.86 | 53.58 | 21.6 | 27.4 | 31.98 | 40.57 | 67.97 | 4352.76 | 6444.95 | 10797.71 | 0.43% |  | 8511.72
7.2.1.1 | 91338 | SINAPI | PORTA DE ALUMÍNIO DE ABRIR COM LAMBRI, COM GUARNIÇÃO, FIXAÇÃO COM PARAFUSOS - FORNECIMENTO E INSTALAÇÃO. AF_12/2019 | m² | 14.07 | 587.92 | 9.05 | 11.48 | 578.87 | 734.41 | 745.89 | 161.52 | 10333.15 | 10494.67 | 0.42% |  | 8272.03
7.2.1.4 | 24.02.460 | CPOS/CDHU | PORTA DE ABRIR EM TELA ONDULADA DE AÇO GALVANIZADO, COMPLETA | m² | 8.08 | 1036.18 | 59.75 | 75.8 | 976.43 | 1238.8 | 1314.6 | 612.46 | 10009.5 | 10621.96 | 0.42% |  | 8372.33
16.1.20 | 91924 | SINAPI | CABO DE COBRE FLEXÍVEL ISOLADO, 1,5 MM², ANTI-CHAMA 450/750 V, PARA CIRCUITOS TERMINAIS - FORNECIMENTO E INSTALAÇÃO. AF_03/2023 | M | 2895.1 | 2.89 | 0.77 | 0.98 | 2.12 | 2.69 | 3.67 | 2837.2 | 7787.82 | 10625.02 | 0.42% |  | 8366.84
16.2.2 | 41.31.040 | CPOS/CDHU | LUMINÁRIA LED RETANGULAR DE SOBREPOR COM DIFUSOR TRANSLÚCIDO, 4000 K, FLUXO LUMINOSO DE 3690 A 4800 LM, POTÊNCIA DE 35 W A 41 W | un | 26 | 322.36 | 18.26 | 23.17 | 304.1 | 385.81 | 408.98 | 602.42 | 10031.06 | 10633.48 | 0.42% |  | 8381.36
2.1 | 99059 | SINAPI | LOCAÇÃO CONVENCIONAL DE OBRA, UTILIZANDO GABARITO DE TÁBUAS CORRIDAS PONTALETADAS A CADA 2,00M - 2 UTILIZAÇÕES. AF_03/2024 | M | 135.65 | 59.16 | 24.98 | 31.69 | 34.18 | 43.36 | 75.05 | 4298.75 | 5881.78 | 10180.53 | 0.4% |  | 8025.05
16.1.80 | 50.05.312 | CPOS/CDHU | BLOCO AUTÔNOMO DE ILUMINAÇÃO DE EMERGÊNCIA LED, COM AUTONOMIA MÍNIMA DE 3 HORAS, FLUXO LUMINOSO DE 2.000 ATÉ 3.000 LÚMENS, EQUIPADO COM 2 FARÓIS | un | 34 | 236.86 | 14.54 | 18.45 | 222.32 | 282.06 | 300.51 | 627.3 | 9590.04 | 10217.34 | 0.4% |  | 8053.24
3.2.4 | 92762 | SINAPI | ARMAÇÃO DE PILAR OU VIGA DE ESTRUTURA CONVENCIONAL DE CONCRETO ARMADO UTILIZANDO AÇO CA-50 DE 10,0 MM - MONTAGEM. AF_06/2022 | KG | 668.5 | 11.51 | 0.96 | 1.22 | 10.55 | 13.38 | 14.6 | 815.57 | 8944.53 | 9760.1 | 0.39% |  | 7694.44
17.1.6 | 200065 | SBC | CAIXA PARA ENCAIXE E INSTALACAO APARELHO AR CONDICIONADO | UN | 20 | 388.4 | 42.62 | 54.07 | 345.78 | 438.69 | 492.76 | 1081.4 | 8773.8 | 9855.2 | 0.39% |  | 7768
7.2.1.2 | 25.02.110 | CPOS/CDHU | PORTA VENEZIANA DE ABRIR EM ALUMÍNIO, SOB MEDIDA | m² | 6.93 | 1097.54 | 123.54 | 156.74 | 974 | 1235.71 | 1392.45 | 1086.21 | 8563.47 | 9649.68 | 0.38% |  | 7605.95
9.3.1 | 11233 | ORSE | Rodapé alta resistência, h = 10 cm, meia-cana | m | 371.25 | 20.36 | 0 | 0 | 20.36 | 25.83 | 25.83 | 0 | 9589.39 | 9589.39 | 0.38% |  | 7558.65
16.3.9 | 078212 | SBC | CABO DE COBRE NU MEIO DURO 7 FIOS 50mm2 | M | 132.5 | 57.89 | 1.06 | 1.34 | 56.83 | 72.1 | 73.44 | 177.55 | 9553.25 | 9730.8 | 0.38% |  | 7670.43
3.2.5 | 92763 | SINAPI | ARMAÇÃO DE PILAR OU VIGA DE ESTRUTURA CONVENCIONAL DE CONCRETO ARMADO UTILIZANDO AÇO CA-50 DE 12,5 MM - MONTAGEM. AF_06/2022 | KG | 766 | 9.72 | 0.61 | 0.77 | 9.11 | 11.56 | 12.33 | 589.82 | 8854.96 | 9444.78 | 0.37% |  | 7445.52
14.3.7 | 9676 | ORSE | Torneira de mesa com fechamento automático, linha Decamatic Eco, ref.1173.C, DECA ou similar | un | 27 | 274.55 | 20.24 | 25.68 | 254.31 | 322.64 | 348.32 | 693.36 | 8711.28 | 9404.64 | 0.37% |  | 7412.85
3.1.2 | 92762 | SINAPI | ARMAÇÃO DE PILAR OU VIGA DE ESTRUTURA CONVENCIONAL DE CONCRETO ARMADO UTILIZANDO AÇO CA-50 DE 10,0 MM - MONTAGEM. AF_06/2022 | KG | 621.1 | 11.51 | 0.96 | 1.22 | 10.55 | 13.38 | 14.6 | 757.74 | 8310.32 | 9068.06 | 0.36% |  | 7148.86
3.2.8 | 92759 | SINAPI | ARMAÇÃO DE PILAR OU VIGA DE ESTRUTURA CONVENCIONAL DE CONCRETO ARMADO UTILIZANDO AÇO CA-60 DE 5,0 MM - MONTAGEM. AF_06/2022 | KG | 519.2 | 13.92 | 3.41 | 4.33 | 10.51 | 13.33 | 17.66 | 2248.14 | 6920.94 | 9169.08 | 0.36% |  | 7227.26
3.3.3 | 92769 | SINAPI | ARMAÇÃO DE LAJE DE ESTRUTURA CONVENCIONAL DE CONCRETO ARMADO UTILIZANDO AÇO CA-50 DE 6,3 MM - MONTAGEM. AF_06/2022 | KG | 546 | 13 | 1.86 | 2.36 | 11.14 | 14.13 | 16.49 | 1288.56 | 7714.98 | 9003.54 | 0.36% |  | 7098
17.1.3 | 103291 | SINAPI | TUBO EM COBRE FLEXÍVEL, DN 1/2", COM ISOLAMENTO, INSTALADO EM FORRO, PARA RAMAL DE ALIMENTAÇÃO DE AR CONDICIONADO, INCLUSO FIXADOR. AF_11/2021 | M | 122 | 59.12 | 3.56 | 4.52 | 55.56 | 70.49 | 75.01 | 551.44 | 8599.78 | 9151.22 | 0.36% |  | 7212.64
2.16 | 000128 | SBC | CONTROLE TECNOLOGICO DE CONCRETOS | m³ | 76.2 | 92.53 | 2.45 | 3.11 | 90.08 | 114.28 | 117.39 | 236.98 | 8708.14 | 8945.12 | 0.35% |  | 7050.79
7.4.4 | 140560 | SBC | MOLA AEREA COM CALHA/BRACO DESLIZANTE | UN | 4 | 1762.24 | 24.26 | 30.78 | 1737.98 | 2204.98 | 2235.76 | 123.12 | 8819.92 | 8943.04 | 0.35% |  | 7048.96
15.1.42 | 48.02.300 | CPOS/CDHU | RESERVATÓRIO EM POLIETILENO DE ALTA DENSIDADE (CISTERNA) COM ANTIOXIDANTE E PROTEÇÃO CONTRA RAIOS ULTRAVIOLETA (UV) - CAPACIDADE DE 5.000 LITROS | cj | 1 | 7124.29 | 73.51 | 87.53 | 7050.78 | 8395.36 | 8482.89 | 87.53 | 8395.36 | 8482.89 | 0.34% |  | 7124.29
3.2.3 | 92761 | SINAPI | ARMAÇÃO DE PILAR OU VIGA DE ESTRUTURA CONVENCIONAL DE CONCRETO ARMADO UTILIZANDO AÇO CA-50 DE 8,0 MM - MONTAGEM. AF_06/2022 | KG | 518.7 | 12.81 | 1.48 | 1.88 | 11.33 | 14.37 | 16.25 | 975.16 | 7453.72 | 8428.88 | 0.33% |  | 6644.55
14.2.3 | 86939 | SINAPI | LAVATÓRIO LOUÇA BRANCA COM COLUNA, *44 X 35,5* CM, PADRÃO POPULAR, INCLUSO SIFÃO FLEXÍVEL EM PVC, VÁLVULA E ENGATE FLEXÍVEL 30CM EM PLÁSTICO E COM TORNEIRA CROMADA PADRÃO POPULAR - FORNECIMENTO E INSTALAÇÃO. AF_01/2020 | UN | 15 | 439.85 | 32.73 | 41.52 | 407.12 | 516.51 | 558.03 | 622.8 | 7747.65 | 8370.45 | 0.33% |  | 6597.75
2.8 | 96545 | SINAPI | ARMAÇÃO DE BLOCO UTILIZANDO AÇO CA-50 DE 8 MM - MONTAGEM. AF_01/2024 | KG | 395.2 | 15.9 | 3.9 | 4.95 | 12 | 15.22 | 20.17 | 1956.24 | 6014.94 | 7971.18 | 0.32% |  | 6283.68
17.2.1 | 070901 | SBC | EXAUSTOR CENTRIFUGO SIROCO TRIFASICO EC5-TN-3 | UN | 1 | 6756.93 | 101.44 | 120.78 | 6655.49 | 7924.69 | 8045.47 | 120.78 | 7924.69 | 8045.47 | 0.32% |  | 6756.93
2.11 | 104921 | SINAPI | ARMAÇÃO DE BLOCO, SAPATA ISOLADA, VIGA BALDRAME E SAPATA CORRIDA UTILIZANDO AÇO CA-50 DE 16 MM - MONTAGEM. AF_01/2024 | KG | 531.5 | 11.66 | 0.93 | 1.18 | 10.73 | 13.61 | 14.79 | 627.17 | 7233.72 | 7860.89 | 0.31% |  | 6197.29
17.1.10 | 12498 | ORSE | Barra roscada bicromatizada ø 3/8" x 3000mm | un | 74 | 84.69 | 16.17 | 20.51 | 68.52 | 86.93 | 107.44 | 1517.74 | 6432.82 | 7950.56 | 0.31% |  | 6267.06
15.1.24 | 89356 | SINAPI | TUBO, PVC, SOLDÁVEL, DN 25MM, INSTALADO EM RAMAL OU SUB-RAMAL DE ÁGUA - FORNECIMENTO E INSTALAÇÃO. AF_06/2022 | M | 299.4 | 20.19 | 7.54 | 9.57 | 12.65 | 16.05 | 25.62 | 2865.26 | 4805.37 | 7670.63 | 0.3% |  | 6044.89
16.1.86 | 12232 | ORSE | Quadro de distribuição de embutir, em chapa de aço, para até 56 disjuntores, com barramento, padrão DIN, exclusive disjuntores | un | 3 | 1975.72 | 394.17 | 500.08 | 1581.55 | 2006.51 | 2506.59 | 1500.24 | 6019.53 | 7519.77 | 0.3% |  | 5927.16
14.3.8 | 9503 | ORSE | Ducha higiênica com registro, linha Dream, ref. 1984.C87.ACT.CR, da DECA ou similar | un | 7 | 812.99 | 11.49 | 14.58 | 801.5 | 1016.86 | 1031.44 | 102.06 | 7118.02 | 7220.08 | 0.29% |  | 5690.93
21.1 | 2451 | ORSE | Limpeza/remoção de tintas em pisos e revestimentos | m² | 500.17 | 11.67 | 7.02 | 8.91 | 4.65 | 5.9 | 14.81 | 4456.51 | 2951 | 7407.51 | 0.29% |  | 5836.98
12.2.2 | 104639 | SINAPI | PINTURA LÁTEX ACRÍLICA ECONÔMICA, APLICAÇÃO MANUAL EM TETO, DUAS DEMÃOS. AF_04/2023 | m² | 528.81 | 10.71 | 5.22 | 6.62 | 5.49 | 6.97 | 13.59 | 3500.72 | 3685.81 | 7186.53 | 0.28% |  | 5663.56
16.1.60 | 37.24.042 | CPOS/CDHU | DISPOSITIVO DE PROTEÇÃO CONTRA SURTO, 1 POLO, SUPORTABILIDADE &LT;= 4 KV, UN ATÉ 240V/415V, IIMP = 60 KA, CURVA DE ENSAIO 10/350µS - CLASSE 1 | un | 8 | 697.22 | 28.72 | 36.44 | 668.5 | 848.13 | 884.57 | 291.52 | 6785.04 | 7076.56 | 0.28% |  | 5577.76
16.1.67 | 15.018.0520-0 | EMOP | ELETROCALHA PERFURADA,COM TAMPA,TIPO "U",100X75MM,TRATAMENTO SUPERFICIAL PRE-ZINCADO A QUENTE,EXCLUSIVE CONEXOES,ACESSOR IOS E FIXACAO SUPERIOR.FORNECIMENTO E COLOCACAO | M | 71.6 | 77.71 | 49.54 | 62.85 | 28.17 | 35.74 | 98.59 | 4500.06 | 2558.98 | 7059.04 | 0.28% |  | 5564.04
3.1.5 | 92759 | SINAPI | ARMAÇÃO DE PILAR OU VIGA DE ESTRUTURA CONVENCIONAL DE CONCRETO ARMADO UTILIZANDO AÇO CA-60 DE 5,0 MM - MONTAGEM. AF_06/2022 | KG | 391.4 | 13.92 | 3.41 | 4.33 | 10.51 | 13.33 | 17.66 | 1694.76 | 5217.36 | 6912.12 | 0.27% |  | 5448.29
16.1.59 | 064563 | SBC | DISPOSITIVO PROTETOR DE SURTO 220V OU 127V, 20 KA, TRIFASICO | UN | 18 | 302.79 | 15.17 | 19.25 | 287.62 | 364.9 | 384.15 | 346.5 | 6568.2 | 6914.7 | 0.27% |  | 5450.22
16.1.2 | 91940 | SINAPI | CAIXA RETANGULAR 4" X 2" MÉDIA (1,30 M DO PISO), PVC, INSTALADA EM PAREDE - FORNECIMENTO E INSTALAÇÃO. AF_03/2023 | UN | 305 | 16.83 | 10.03 | 12.73 | 6.8 | 8.63 | 21.36 | 3882.65 | 2632.15 | 6514.8 | 0.26% |  | 5133.15
16.1.76 | 91865 | SINAPI | ELETRODUTO RÍGIDO ROSCÁVEL, PVC, DN 40 MM (1 1/4"), PARA CIRCUITOS TERMINAIS, INSTALADO EM FORRO - FORNECIMENTO E INSTALAÇÃO. AF_03/2023 | M | 262.1 | 19.67 | 5.48 | 6.95 | 14.19 | 18 | 24.95 | 1821.6 | 4717.8 | 6539.4 | 0.26% |  | 5155.51
17.2.2 | 070904 | SBC | EXAUSTOR CENTRIFUGO SIROCO TRIFASICO MOD: EC3-TN-1,5 | UN | 1 | 5283.02 | 108.03 | 128.63 | 5174.99 | 6161.86 | 6290.49 | 128.63 | 6161.86 | 6290.49 | 0.25% |  | 5283.02
19.1 | 103835 | SINAPI | TUBO EM COBRE RÍGIDO, DN 15 MM, CLASSE A, SEM ISOLAMENTO, INSTALADO EM RAMAL E SUB-RAMAL DE GÁS MEDICINAL - FORNECIMENTO E INSTALAÇÃO. AF_04/2022 | M | 80 | 61.09 | 9.63 | 12.22 | 51.46 | 65.29 | 77.51 | 977.6 | 5223.2 | 6200.8 | 0.25% |  | 4887.2
3.2.6 | 92764 | SINAPI | ARMAÇÃO DE PILAR OU VIGA DE ESTRUTURA CONVENCIONAL DE CONCRETO ARMADO UTILIZANDO AÇO CA-50 DE 16,0 MM - MONTAGEM. AF_06/2022 | KG | 501.2 | 9.45 | 0.43 | 0.55 | 9.02 | 11.44 | 11.99 | 275.66 | 5733.73 | 6009.39 | 0.24% |  | 4736.34
3.3.1 | 92515 | SINAPI | MONTAGEM E DESMONTAGEM DE FÔRMA DE LAJE MACIÇA, PÉ-DIREITO DUPLO, EM CHAPA DE MADEIRA COMPENSADA RESINADA, 6 UTILIZAÇÕES. AF_09/2020 | m² | 60.6 | 80.02 | 21.5 | 27.28 | 58.52 | 74.24 | 101.52 | 1653.17 | 4498.94 | 6152.11 | 0.24% |  | 4849.21
3.3.2 | 92768 | SINAPI | ARMAÇÃO DE LAJE DE ESTRUTURA CONVENCIONAL DE CONCRETO ARMADO UTILIZANDO AÇO CA-60 DE 5,0 MM - MONTAGEM. AF_06/2022 | KG | 352.8 | 13.49 | 2.93 | 3.72 | 10.56 | 13.4 | 17.12 | 1312.42 | 4727.52 | 6039.94 | 0.24% |  | 4759.27
15.3.17 | 46.03.080 | CPOS/CDHU | TUBO DE PVC RÍGIDO, PONTAS LISAS, SOLDÁVEL, LINHA ESGOTO SÉRIE REFORÇADA ´R´, DN= 40 MM, INCLUSIVE CONEXÕES | m | 117 | 40.13 | 22.83 | 28.96 | 17.3 | 21.95 | 50.91 | 3388.32 | 2568.15 | 5956.47 | 0.24% |  | 4695.21
2.10 | 104920 | SINAPI | ARMAÇÃO DE BLOCO, SAPATA ISOLADA, VIGA BALDRAME E SAPATA CORRIDA UTILIZANDO AÇO CA-50 DE 12,5 MM - MONTAGEM. AF_01/2024 | KG | 425.3 | 11.01 | 1.62 | 2.06 | 9.39 | 11.91 | 13.97 | 876.12 | 5065.32 | 5941.44 | 0.23% |  | 4682.55
4.1.6 | 93200 | SINAPI | FIXAÇÃO (ENCUNHAMENTO) DE ALVENARIA DE VEDAÇÃO COM ARGAMASSA APLICADA COM BISNAGA. AF_03/2024 | M | 451.95 | 10.32 | 6.52 | 8.27 | 3.8 | 4.82 | 13.09 | 3737.63 | 2178.4 | 5916.03 | 0.23% |  | 4664.12
4.2.1 | 96359 | SINAPI | PAREDE COM SISTEMA EM CHAPAS DE GESSO PARA DRYWALL, USO INTERNO, COM DUAS FACES SIMPLES E ESTRUTURA METÁLICA COM GUIAS SIMPLES PARA PAREDES COM ÁREA LÍQUIDA MAIOR OU IGUAL A 6 M2, COM VÃOS. AF_07/2023_PS | m² | 50.01 | 93.55 | 12.51 | 15.87 | 81.04 | 102.82 | 118.69 | 793.66 | 5142.03 | 5935.69 | 0.23% |  | 4678.44
15.2.1 | 4883 | ORSE | Caixa de inspeção 0.60 x 0.60 x 0.60m | un | 7 | 643.75 | 309.76 | 392.99 | 333.99 | 423.73 | 816.72 | 2750.93 | 2966.11 | 5717.04 | 0.23% |  | 4506.25
16.1.40 | 92002 | SINAPI | TOMADA MÉDIA DE EMBUTIR (2 MÓDULOS), 2P+T 10 A, SEM SUPORTE E SEM PLACA - FORNECIMENTO E INSTALAÇÃO. AF_03/2023 | UN | 112 | 39.55 | 19.41 | 24.63 | 20.14 | 25.55 | 50.18 | 2758.56 | 2861.6 | 5620.16 | 0.22% |  | 4429.6
1.3.1 | 012689 | SBC | MOBILIZACAO E DESMOBILIZACAO DE CANTEIRO | UN | 1 | 4125.95 | 4125.95 | 5234.59 | 0 | 0 | 5234.59 | 5234.59 | 0 | 5234.59 | 0.21% |  | 4125.95
4.1.5 | 93199 | SINAPI | CONTRAVERGA MOLDADA IN LOCO COM UTILIZAÇÃO DE BLOCOS CANALETA, ESPESSURA DE *20* CM. AF_03/2024 | M | 86.3 | 47.38 | 9.7 | 12.31 | 37.68 | 47.8 | 60.11 | 1062.35 | 4125.14 | 5187.49 | 0.21% |  | 4088.89
7.4.1 | 28.20.650 | CPOS/CDHU | PUXADOR DUPLO EM AÇO INOXIDÁVEL, PARA PORTA DE MADEIRA, ALUMÍNIO OU VIDRO, DE 350 MM | un | 9 | 461.77 | 72.1 | 91.47 | 389.67 | 494.37 | 585.84 | 823.23 | 4449.33 | 5272.56 | 0.21% |  | 4155.93
17.1.1 | 97331 | SINAPI | TUBO EM COBRE FLEXÍVEL, DN 1/4", COM ISOLAMENTO, INSTALADO EM RAMAL DE ALIMENTAÇÃO DE AR CONDICIONADO COM CONDENSADORA CENTRAL - FORNECIMENTO E INSTALAÇÃO. AF_12/2015 | M | 136 | 30.38 | 3.17 | 4.02 | 27.21 | 34.52 | 38.54 | 546.72 | 4694.72 | 5241.44 | 0.21% |  | 4131.68
3.3.8 | 000128 | SBC | CONTROLE TECNOLOGICO DE CONCRETOS | m³ | 42.8 | 92.53 | 2.45 | 3.11 | 90.08 | 114.28 | 117.39 | 133.11 | 4891.18 | 5024.29 | 0.2% |  | 3960.28
6.2 | 98555 | SINAPI | IMPERMEABILIZAÇÃO DE SUPERFÍCIE COM ARGAMASSA POLIMÉRICA / MEMBRANA ACRÍLICA, 3 DEMÃOS. AF_09/2023 | m² | 135.65 | 28.74 | 13.2 | 16.75 | 15.54 | 19.72 | 36.47 | 2272.14 | 2675.02 | 4947.16 | 0.2% |  | 3898.58
7.2.1.6 | 12220 | ORSE | Portão/porta em alumínio cor N/B/P, de abrir, 02 fls, vazado, em tubo quadrado 3"x1.1/2" horizontais e engradado e 1.1/2"x1.1/2" verticais, com espaçamento de 12cm. | m² | 9.8 | 400.76 | 49.26 | 62.5 | 351.5 | 445.95 | 508.45 | 612.5 | 4370.31 | 4982.81 | 0.2% |  | 3927.45
15.1.41 | CPU2464 | Próprio | PRESSURIZADOR MAX PRESS 20E | UN | 1 | 4149.9 | 179.9 | 214.21 | 3970 | 4727.08 | 4941.29 | 214.21 | 4727.08 | 4941.29 | 0.2% |  | 4149.9
15.2.23 | 46.03.038 | CPOS/CDHU | TUBO DE PVC RÍGIDO PXB COM VIROLA E ANEL DE BORRACHA, LINHA ESGOTO SÉRIE REFORÇADA ´R´, DN= 50 MM, INCLUSIVE CONEXÕES | m | 85.3 | 47.53 | 27.39 | 34.75 | 20.14 | 25.55 | 60.3 | 2964.18 | 2179.42 | 5143.6 | 0.2% |  | 4054.31
16.1.17 | 91932 | SINAPI | CABO DE COBRE FLEXÍVEL ISOLADO, 10 MM², ANTI-CHAMA 450/750 V, PARA CIRCUITOS TERMINAIS - FORNECIMENTO E INSTALAÇÃO. AF_03/2023 | M | 234.8 | 16.69 | 2.55 | 3.24 | 14.14 | 17.94 | 21.18 | 760.75 | 4212.31 | 4973.06 | 0.2% |  | 3918.81
16.1.19 | 101888 | SINAPI | CABO DE COBRE ISOLADO, 25 MM², ANTI-CHAMA 450/750 V, INSTALADO EM ELETROCALHA OU PERFILADO - FORNECIMENTO E INSTALAÇÃO. AF_10/2020 | M | 154.8 | 25.18 | 0.38 | 0.48 | 24.8 | 31.46 | 31.94 | 74.3 | 4870.01 | 4944.31 | 0.2% |  | 3897.86
14.2.1 | 86932 | SINAPI | VASO SANITÁRIO SIFONADO COM CAIXA ACOPLADA LOUÇA BRANCA - PADRÃO MÉDIO, INCLUSO ENGATE FLEXÍVEL EM METAL CROMADO, 1/2 X 40CM - FORNECIMENTO E INSTALAÇÃO. AF_01/2020 | UN | 7 | 547.1 | 23.92 | 30.35 | 523.18 | 663.76 | 694.11 | 212.45 | 4646.32 | 4858.77 | 0.19% |  | 3829.7
2.3 | 93358 | SINAPI | ESCAVAÇÃO MANUAL DE VALA COM PROFUNDIDADE MENOR OU IGUAL A 1,30 M. AF_02/2021 | m³ | 47.67 | 74.4 | 55.12 | 69.93 | 19.28 | 24.46 | 94.39 | 3333.56 | 1166.01 | 4499.57 | 0.18% |  | 3546.65
5.2.2 | 100113 | SBC | COBERTURA EM CHAPA POLICARBONATO ALVEOLAR 10mm | m² | 34.41 | 104.62 | 0 | 0 | 104.62 | 132.73 | 132.73 | 0 | 4567.24 | 4567.24 | 0.18% |  | 3599.97
15.2.24 | 46.03.040 | CPOS/CDHU | TUBO DE PVC RÍGIDO PXB COM VIROLA E ANEL DE BORRACHA, LINHA ESGOTO SÉRIE REFORÇADA ´R´, DN= 75 MM, INCLUSIVE CONEXÕES | m | 47 | 77.94 | 41.08 | 52.12 | 36.86 | 46.76 | 98.88 | 2449.64 | 2197.72 | 4647.36 | 0.18% |  | 3663.18
3.2.10 | 000128 | SBC | CONTROLE TECNOLOGICO DE CONCRETOS | m³ | 36.9 | 92.53 | 2.45 | 3.11 | 90.08 | 114.28 | 117.39 | 114.76 | 4216.93 | 4331.69 | 0.17% |  | 3414.36
5.3.2 | 94231 | SINAPI | RUFO EM CHAPA DE AÇO GALVANIZADO NÚMERO 24, CORTE DE 25 CM, INCLUSO TRANSPORTE VERTICAL. AF_07/2019 | M | 76.68 | 44.82 | 5.41 | 6.86 | 39.41 | 50 | 56.86 | 526.02 | 3834 | 4360.02 | 0.17% |  | 3436.8
5.3.3 | 94451 | SINAPI | CUMEEIRA PARA TELHA DE FIBROCIMENTO ESTRUTURAL E = 6 MM, INCLUSO ACESSÓRIOS DE FIXAÇÃO E IÇAMENTO. AF_07/2019 | M | 33.4 | 102.77 | 2.19 | 2.78 | 100.58 | 127.61 | 130.39 | 92.85 | 4262.17 | 4355.02 | 0.17% |  | 3432.52
15.4.2 | 101910 | SINAPI | EXTINTOR DE INCÊNDIO PORTÁTIL COM CARGA DE PQS DE 8 KG, CLASSE BC - FORNECIMENTO E INSTALAÇÃO. AF_10/2020_PE | UN | 10 | 348.75 | 15.15 | 19.22 | 333.6 | 423.24 | 442.46 | 192.2 | 4232.4 | 4424.6 | 0.17% |  | 3487.5
1.1.2 | 11703 | ORSE | Barracão aberto para apoio à produção (carpintaria, central de armação, oficina, etc.) c/ tesouras, telha 4mm, piso em concreto desempolado | m² | 16 | 199.84 | 49.83 | 63.22 | 150.01 | 190.32 | 253.54 | 1011.52 | 3045.12 | 4056.64 | 0.16% |  | 3197.44
7.1.1.5 | 110016 | SBC | PORTA COMPLETA MADEIRA 2 FL.1,60x2,10m LISA FER.VAI-E-VEM | UN | 2 | 1637.28 | 127.79 | 162.13 | 1509.49 | 1915.09 | 2077.22 | 324.26 | 3830.18 | 4154.44 | 0.16% |  | 3274.56
15.3.7 | 46.05.020 | CPOS/CDHU | TUBO PVC RÍGIDO, TIPO COLETOR ESGOTO, JUNTA ELÁSTICA, DN= 100 MM, INCLUSIVE CONEXÕES | m | 64.7 | 44.79 | 16.06 | 20.38 | 28.73 | 36.45 | 56.83 | 1318.59 | 2358.32 | 3676.91 | 0.15% |  | 2897.91
16.1.50 | 93661 | SINAPI | DISJUNTOR BIPOLAR TIPO DIN, CORRENTE NOMINAL DE 16A - FORNECIMENTO E INSTALAÇÃO. AF_10/2020 | UN | 40 | 72.83 | 3.21 | 4.07 | 69.62 | 88.33 | 92.4 | 162.8 | 3533.2 | 3696 | 0.15% |  | 2913.2
16.1.54 | 93661 | SINAPI | DISJUNTOR BIPOLAR TIPO DIN, CORRENTE NOMINAL DE 16A - FORNECIMENTO E INSTALAÇÃO. AF_10/2020 | UN | 40 | 72.83 | 3.21 | 4.07 | 69.62 | 88.33 | 92.4 | 162.8 | 3533.2 | 3696 | 0.15% |  | 2913.2
17.1.5 | 11412 | ORSE | Cabo de cobre PP Cordplast 4 x 2,5 mm2, 450/750v - fornecimento e instalação | M | 185 | 15.64 | 4.44 | 5.63 | 11.2 | 14.21 | 19.84 | 1041.55 | 2628.85 | 3670.4 | 0.15% |  | 2893.4
1.1.8 | 103689 | SINAPI | FORNECIMENTO E INSTALAÇÃO DE PLACA DE OBRA COM CHAPA GALVANIZADA E ESTRUTURA DE MADEIRA. AF_03/2022_PS | m² | 6 | 458.06 | 26.54 | 33.67 | 431.52 | 547.47 | 581.14 | 202.02 | 3284.82 | 3486.84 | 0.14% |  | 2748.36
9.2.2 | 12623 | ORSE | Piso alta resistência ou industrial de 12 mm, comum, cor cinza, com juntas plásticas, sem polimento, ecclusive argamassa de regularização, aplicado | m² | 67.98 | 42.3 | 0 | 0 | 42.3 | 53.67 | 53.67 | 0 | 3648.49 | 3648.49 | 0.14% |  | 2875.55
12.1.1 | 88485 | SINAPI | FUNDO SELADOR ACRÍLICO, APLICAÇÃO MANUAL EM PAREDE, UMA DEMÃO. AF_04/2023 | m² | 715.44 | 3.82 | 1.53 | 1.94 | 2.29 | 2.91 | 4.85 | 1387.95 | 2081.93 | 3469.88 | 0.14% |  | 2732.98
14.3.6 | 44.03.316 | CPOS/CDHU | TORNEIRA MISTURADOR CLÍNICA DE MESA COM AREJADOR ARTICULADO, ACIONAMENTO COTOVELO | UN | 8 | 360.65 | 63.91 | 81.08 | 296.74 | 376.47 | 457.55 | 648.64 | 3011.76 | 3660.4 | 0.14% |  | 2885.2
14.3.15 | 18.050.0120-0 | EMOP | ESTACAO DE CHAMADA DE LEITO,COM INTERRUPTOR DE EMBUTIR COM C OMANDOS DE CHAMADAS,EMERGENCIA E PRESENCA,FIXADA SOBRE CAIXA 4"X4" EMBUTIDA NA PAREDE.FORNECIMENTO E COLOCACAO | UN | 6 | 449.47 | 21.48 | 27.25 | 427.99 | 542.99 | 570.24 | 163.5 | 3257.94 | 3421.44 | 0.14% |  | 2696.82
20.2.1 | 103946 | SINAPI | PLANTIO DE GRAMA ESMERALDA OU SÃO CARLOS OU CURITIBANA, EM PLACAS. AF_05/2022 | m² | 109.55 | 26.14 | 2.32 | 2.94 | 23.82 | 30.22 | 33.16 | 322.08 | 3310.6 | 3632.68 | 0.14% |  | 2863.64
7.2.1.5 | 112370 | SBC | PORTA ALUMINIO ANODIZADO NATURAL 1 FOLHA DE ABRIR | m² | 2.52 | 1063.59 | 477.54 | 605.85 | 586.05 | 743.52 | 1349.37 | 1526.74 | 1873.67 | 3400.41 | 0.13% |  | 2680.25
15.1.6 | 103979 | SINAPI | TUBO, PVC, SOLDÁVEL, DN 50MM, INSTALADO EM RAMAL DE DISTRIBUIÇÃO DE ÁGUA - FORNECIMENTO E INSTALAÇÃO. AF_06/2022 | M | 100.9 | 26.53 | 8.88 | 11.27 | 17.65 | 22.39 | 33.66 | 1137.14 | 2259.15 | 3396.29 | 0.13% |  | 2676.88
15.1.11 | 89987 | SINAPI | REGISTRO DE GAVETA BRUTO, LATÃO, ROSCÁVEL, 3/4", COM ACABAMENTO E CANOPLA CROMADOS - FORNECIMENTO E INSTALAÇÃO. AF_08/2021 | UN | 28 | 94.35 | 7.32 | 9.29 | 87.03 | 110.41 | 119.7 | 260.12 | 3091.48 | 3351.6 | 0.13% |  | 2641.8
16.2.5 | 97607 | SINAPI | LUMINÁRIA ARANDELA TIPO TARTARUGA, DE SOBREPOR, COM 1 LÂMPADA LED DE 6 W, SEM REATOR - FORNECIMENTO E INSTALAÇÃO. AF_02/2020 | UN | 24 | 105.18 | 13.57 | 17.22 | 91.61 | 116.23 | 133.45 | 413.28 | 2789.52 | 3202.8 | 0.13% |  | 2524.32
2.2 | 90100 | SINAPI | ESCAVAÇÃO MECANIZADA DE VALA COM PROF. ATÉ 1,5 M (MÉDIA MONTANTE E JUSANTE/UMA COMPOSIÇÃO POR TRECHO), RETROESCAV. (0,26 M3), LARG. DE 0,8 M A 1,5 M, EM SOLO DE 1A CATEGORIA, EM LOCAIS COM ALTO NÍVEL DE INTERFERÊNCIA. AF_02/2021 | m³ | 190.69 | 12.36 | 3.76 | 4.77 | 8.6 | 10.91 | 15.68 | 909.59 | 2080.43 | 2990.02 | 0.12% |  | 2356.93
7.4.6 | 100709 | SINAPI | DOBRADIÇA EM AÇO/FERRO, 3" X 21/2", E=1,9 A 2MM, SEN ANEL, CROMADO OU ZINCADO, TAMPA BOLA, COM PARAFUSOS. AF_12/2019 | UN | 46 | 49.95 | 22.43 | 28.46 | 27.52 | 34.91 | 63.37 | 1309.16 | 1605.86 | 2915.02 | 0.12% |  | 2297.7
14.3.2 | 13262 | ORSE | Funil Expurgo Hospitalar de aço inox 304 290x300mm e= 0,8mm Sem mesa para embutir - Mirnox ou similar | un | 1 | 2408.48 | 8.17 | 10.37 | 2400.31 | 3045.27 | 3055.64 | 10.37 | 3045.27 | 3055.64 | 0.12% |  | 2408.48
15.3.13 | 89356 | SINAPI | TUBO, PVC, SOLDÁVEL, DN 25MM, INSTALADO EM RAMAL OU SUB-RAMAL DE ÁGUA - FORNECIMENTO E INSTALAÇÃO. AF_06/2022 | M | 114.8 | 20.19 | 12.65 | 16.05 | 7.54 | 9.57 | 25.62 | 1842.54 | 1098.64 | 2941.18 | 0.12% |  | 2317.81
16.1.22 | 91928 | SINAPI | CABO DE COBRE FLEXÍVEL ISOLADO, 4 MM², ANTI-CHAMA 450/750 V, PARA CIRCUITOS TERMINAIS - FORNECIMENTO E INSTALAÇÃO. AF_03/2023 | M | 357.8 | 6.59 | 1.32 | 1.67 | 5.27 | 6.69 | 8.36 | 597.53 | 2393.68 | 2991.21 | 0.12% |  | 2357.9
16.1.75 | 93008 | SINAPI | ELETRODUTO RÍGIDO ROSCÁVEL, PVC, DN 50 MM (1 1/2"), PARA REDE ENTERRADA DE DISTRIBUIÇÃO DE ENERGIA ELÉTRICA - FORNECIMENTO E INSTALAÇÃO. AF_12/2021 | M | 115.6 | 19.84 | 3.78 | 4.8 | 16.06 | 20.38 | 25.18 | 554.88 | 2355.93 | 2910.81 | 0.12% |  | 2293.5
16.2.1 | 97607 | SINAPI | LUMINÁRIA ARANDELA TIPO TARTARUGA, DE SOBREPOR, COM 1 LÂMPADA LED DE 6 W, SEM REATOR - FORNECIMENTO E INSTALAÇÃO. AF_02/2020 | UN | 22 | 105.18 | 13.57 | 17.22 | 91.61 | 116.23 | 133.45 | 378.84 | 2557.06 | 2935.9 | 0.12% |  | 2313.96
3.3.5 | 92771 | SINAPI | ARMAÇÃO DE LAJE DE ESTRUTURA CONVENCIONAL DE CONCRETO ARMADO UTILIZANDO AÇO CA-50 DE 10,0 MM - MONTAGEM. AF_06/2022 | KG | 197.5 | 11.12 | 0.69 | 0.88 | 10.43 | 13.23 | 14.11 | 173.8 | 2612.93 | 2786.73 | 0.11% |  | 2196.2
14.3.9 | 13113 | ORSE | Barra de apoio, reta, fixa, em aço inox, l=80cm, d=1 1/4", Jackwal ou similar | un | 10 | 221.78 | 6.88 | 8.73 | 214.9 | 272.64 | 281.37 | 87.3 | 2726.4 | 2813.7 | 0.11% |  | 2217.8
15.2.25 | 46.01.040 | CPOS/CDHU | TUBO DE PVC RÍGIDO SOLDÁVEL MARROM, DN= 40 MM, (1 1/4´), INCLUSIVE CONEXÕES | m | 48.9 | 44.3 | 22.83 | 28.96 | 21.47 | 27.24 | 56.2 | 1416.14 | 1332.04 | 2748.18 | 0.11% |  | 2166.27
15.3.1 | 3234 | ORSE | Caixa de passagem em alvenaria de tijolos maciços esp. = 0,12m, dim. int. = 0.50 x 0.50 x 0.60m, com grelha de ferro fundido | un | 4 | 543.91 | 151.4 | 192.08 | 392.51 | 497.98 | 690.06 | 768.32 | 1991.92 | 2760.24 | 0.11% |  | 2175.64
15.3.2 | 97961 | SINAPI | CAIXA PARA BOCA DE LOBO COMBINADA COM GRELHA RETANGULAR, EM ALVENARIA COM BLOCOS DE CONCRETO, DIMENSÕES INTERNAS: 1,3X1X1,2 M. AF_12/2020 | UN | 1 | 2186.57 | 568.55 | 721.32 | 1618.02 | 2052.78 | 2774.1 | 721.32 | 2052.78 | 2774.1 | 0.11% |  | 2186.57
15.3.6 | 46.03.050 | CPOS/CDHU | TUBO DE PVC RÍGIDO PXB COM VIROLA E ANEL DE BORRACHA, LINHA ESGOTO SÉRIE REFORÇADA ´R´, DN= 100 MM, INCLUSIVE CONEXÕES | m | 21.7 | 100.91 | 50.22 | 63.71 | 50.69 | 64.31 | 128.02 | 1382.51 | 1395.53 | 2778.04 | 0.11% |  | 2189.75
16.1.16 | 92984 | SINAPI | CABO DE COBRE FLEXÍVEL ISOLADO, 25 MM², ANTI-CHAMA 0,6/1,0 KV, PARA REDE ENTERRADA DE DISTRIBUIÇÃO DE ENERGIA ELÉTRICA - FORNECIMENTO E INSTALAÇÃO. AF_12/2021 | M | 74.1 | 28.29 | 2.03 | 2.58 | 26.26 | 33.32 | 35.9 | 191.18 | 2469.01 | 2660.19 | 0.11% |  | 2096.29
16.3.4 | 078054 | SBC | HASTE ATERRAMENTO COBREADA 5/8"" x 2,40m 6715 670106 - MAGNET | UN | 12 | 184.98 | 58 | 73.58 | 126.98 | 161.1 | 234.68 | 882.96 | 1933.2 | 2816.16 | 0.11% |  | 2219.76
20.1.2 | 94276 | SINAPI | ASSENTAMENTO DE GUIA (MEIO-FIO) EM TRECHO CURVO, CONFECCIONADA EM CONCRETO PRÉ-FABRICADO, DIMENSÕES 100X15X13X20 CM (COMPRIMENTO X BASE INFERIOR X BASE SUPERIOR X ALTURA). AF_01/2024 | M | 45.2 | 46.98 | 8.93 | 11.33 | 38.05 | 48.27 | 59.6 | 512.12 | 2181.8 | 2693.92 | 0.11% |  | 2123.5
3.3.4 | 92770 | SINAPI | ARMAÇÃO DE LAJE DE ESTRUTURA CONVENCIONAL DE CONCRETO ARMADO UTILIZANDO AÇO CA-50 DE 8,0 MM - MONTAGEM. AF_06/2022 | KG | 167.4 | 12.38 | 1.13 | 1.43 | 11.25 | 14.27 | 15.7 | 239.38 | 2388.8 | 2628.18 | 0.1% |  | 2072.41
7.3.1.1 | 12098 | ORSE | Porta corta fogo, de abrir, 02 folhas, em chapa de aço galvanizado nº24, batente em chapa nº18, classe 90, isolante em manta cerâmica incombustível e=5cm,dobradiças tipo helicoidal em aço 1010/1020, e fechadura reversível sem chave | m² | 3.15 | 650.09 | 87.92 | 111.54 | 562.17 | 713.23 | 824.77 | 351.35 | 2246.67 | 2598.02 | 0.1% |  | 2047.78
15.2.33 | 89356 | SINAPI | TUBO, PVC, SOLDÁVEL, DN 25MM, INSTALADO EM RAMAL OU SUB-RAMAL DE ÁGUA - FORNECIMENTO E INSTALAÇÃO. AF_06/2022 | M | 102 | 20.19 | 12.65 | 16.05 | 7.54 | 9.57 | 25.62 | 1637.1 | 976.14 | 2613.24 | 0.1% |  | 2059.38
18.4 | 91837 | SINAPI | ELETRODUTO FLEXÍVEL CORRUGADO REFORÇADO, PVC, DN 32 MM (1"), PARA CIRCUITOS TERMINAIS, INSTALADO EM FORRO - FORNECIMENTO E INSTALAÇÃO. AF_03/2023 | M | 82 | 25.17 | 8.17 | 10.37 | 17 | 21.57 | 31.94 | 850.34 | 1768.74 | 2619.08 | 0.1% |  | 2063.94
20.1.1 | 104658 | SINAPI | PISO PODOTÁTIL DE ALERTA OU DIRECIONAL, DE CONCRETO, ASSENTADO SOBRE ARGAMASSA. AF_03/2024 | m² | 15.06 | 131.53 | 29.64 | 37.6 | 101.89 | 129.27 | 166.87 | 566.26 | 1946.81 | 2513.07 | 0.1% |  | 1980.84
1.1.7 | 101509 | SINAPI | ENTRADA DE ENERGIA ELÉTRICA, AÉREA, TRIFÁSICA, COM CAIXA DE EMBUTIR, CABO DE 10 MM2 E DISJUNTOR DIN 50A (NÃO INCLUSO O POSTE DE CONCRETO). AF_07/2020_PS | UN | 1 | 1851.56 | 326.19 | 413.84 | 1525.37 | 1935.24 | 2349.08 | 413.84 | 1935.24 | 2349.08 | 0.09% |  | 1851.56
4.3.2 | 4065 | ORSE | Divisoria Naval (painel com vidro), e=40mm, com perfis em aço - fornecimento e aplicação - Rev 02 | m² | 13.96 | 130 | 0 | 0 | 130 | 164.93 | 164.93 | 0 | 2302.42 | 2302.42 | 0.09% |  | 1814.8
8.1.3 | 87553 | SINAPI | EMBOÇO, EM ARGAMASSA TRAÇO 1:2:8, PREPARO MECÂNICO, APLICADO MANUALMENTE EM PAREDES INTERNAS DE AMBIENTES COM ÁREA MAIOR QUE 10M², E = 10MM, COM TALISCAS. AF_03/2024 | m² | 84.9 | 21.72 | 8.63 | 10.95 | 13.09 | 16.61 | 27.56 | 929.66 | 1410.19 | 2339.85 | 0.09% |  | 1844.03
14.3.11 | 100867 | SINAPI | BARRA DE APOIO RETA, EM ACO INOX POLIDO, COMPRIMENTO 70 CM, FIXADA NA PAREDE - FORNECIMENTO E INSTALAÇÃO. AF_01/2020 | UN | 5 | 354.35 | 21.64 | 27.45 | 332.71 | 422.11 | 449.56 | 137.25 | 2110.55 | 2247.8 | 0.09% |  | 1771.75
14.3.14 | CPU2105 | Próprio | RALO SECO PVC QUADRADO 15x15 COM GRELHA | UN | 21 | 88.2 | 36.1 | 45.8 | 52.1 | 66.1 | 111.9 | 961.8 | 1388.1 | 2349.9 | 0.09% |  | 1852.2
15.4.10 | 10785 | ORSE | Abrigo de sobrepor em chapa de aço carbono pintado com tinta a base de epoxi vermelha, dimensões 75x35x25cm | un | 5 | 353.44 | 40.48 | 51.36 | 312.96 | 397.05 | 448.41 | 256.8 | 1985.25 | 2242.05 | 0.09% |  | 1767.2
16.1.33 | 062568 | SBC | PLACA (ESPELHO) 1 POSTO HORIZONTAL 4x2 PIAL PLUS | UN | 227 | 8.18 | 1.47 | 1.86 | 6.71 | 8.51 | 10.37 | 422.22 | 1931.77 | 2353.99 | 0.09% |  | 1856.86
16.1.34 | 062568 | SBC | PLACA (ESPELHO) 1 POSTO HORIZONTAL 4x2 PIAL PLUS | UN | 227 | 8.18 | 1.47 | 1.86 | 6.71 | 8.51 | 10.37 | 422.22 | 1931.77 | 2353.99 | 0.09% |  | 1856.86
3.1.3 | 92763 | SINAPI | ARMAÇÃO DE PILAR OU VIGA DE ESTRUTURA CONVENCIONAL DE CONCRETO ARMADO UTILIZANDO AÇO CA-50 DE 12,5 MM - MONTAGEM. AF_06/2022 | KG | 165.1 | 9.72 | 0.61 | 0.77 | 9.11 | 11.56 | 12.33 | 127.13 | 1908.56 | 2035.69 | 0.08% |  | 1604.77
3.1.4 | 92764 | SINAPI | ARMAÇÃO DE PILAR OU VIGA DE ESTRUTURA CONVENCIONAL DE CONCRETO ARMADO UTILIZANDO AÇO CA-50 DE 16,0 MM - MONTAGEM. AF_06/2022 | KG | 176 | 9.45 | 0.43 | 0.55 | 9.02 | 11.44 | 11.99 | 96.8 | 2013.44 | 2110.24 | 0.08% |  | 1663.2
3.1.7 | 000128 | SBC | CONTROLE TECNOLOGICO DE CONCRETOS | m³ | 17.4 | 92.53 | 2.45 | 3.11 | 90.08 | 114.28 | 117.39 | 54.11 | 1988.47 | 2042.58 | 0.08% |  | 1610.02
3.4.1 | 97103 | SINAPI | EXECUÇÃO DE RADIER, ESPESSURA DE 20 CM, FCK = 30 MPA, COM USO DE FORMAS EM MADEIRA SERRADA. AF_09/2021 | m² | 6.25 | 241.97 | 21.74 | 27.58 | 220.23 | 279.41 | 306.99 | 172.38 | 1746.31 | 1918.69 | 0.08% |  | 1512.31
7.1.1.3 | 110015 | SBC | PORTA COMPLETA MADEIRA 1 FL.1,20x2,10m-INTERNA | UN | 1 | 1509.23 | 101.49 | 128.76 | 1407.74 | 1786 | 1914.76 | 128.76 | 1786 | 1914.76 | 0.08% |  | 1509.23
14.3.3 | 86900 | SINAPI | CUBA DE EMBUTIR RETANGULAR DE AÇO INOXIDÁVEL, 46 X 30 X 12 CM - FORNECIMENTO E INSTALAÇÃO. AF_01/2020 | UN | 8 | 206.34 | 10.85 | 13.77 | 195.49 | 248.02 | 261.79 | 110.16 | 1984.16 | 2094.32 | 0.08% |  | 1650.72
15.3.8 | 46.05.040 | CPOS/CDHU | TUBO PVC RÍGIDO, TIPO COLETOR ESGOTO, JUNTA ELÁSTICA, DN= 150 MM, INCLUSIVE CONEXÕES | m | 25 | 62.91 | 16.06 | 20.38 | 46.85 | 59.44 | 79.82 | 509.5 | 1486 | 1995.5 | 0.08% |  | 1572.75
15.3.10 | 90696 | SINAPI | TUBO DE PVC PARA REDE COLETORA DE ESGOTO DE PAREDE MACIÇA, DN 200 MM, JUNTA ELÁSTICA - FORNECIMENTO E ASSENTAMENTO. AF_01/2021 | M | 11.5 | 132.78 | 2.75 | 3.49 | 130.03 | 164.97 | 168.46 | 40.14 | 1897.16 | 1937.3 | 0.08% |  | 1526.97
16.1.4 | 91937 | SINAPI | CAIXA OCTOGONAL 3" X 3", PVC, INSTALADA EM LAJE - FORNECIMENTO E INSTALAÇÃO. AF_03/2023 | UN | 99 | 15.99 | 7.54 | 9.57 | 8.45 | 10.72 | 20.29 | 947.43 | 1061.28 | 2008.71 | 0.08% |  | 1583.01
16.1.68 | 12488 | ORSE | Suporte vertical 150 x 150 mm para fixação de eletrocalha metálica (ref.: mopa ou similar) | un | 65 | 24.71 | 8.09 | 10.26 | 16.62 | 21.09 | 31.35 | 666.9 | 1370.85 | 2037.75 | 0.08% |  | 1606.15
16.1.73 | 91837 | SINAPI | ELETRODUTO FLEXÍVEL CORRUGADO REFORÇADO, PVC, DN 32 MM (1"), PARA CIRCUITOS TERMINAIS, INSTALADO EM FORRO - FORNECIMENTO E INSTALAÇÃO. AF_03/2023 | M | 65.8 | 25.17 | 8.17 | 10.37 | 17 | 21.57 | 31.94 | 682.35 | 1419.31 | 2101.66 | 0.08% |  | 1656.19
17.1.2 | 103290 | SINAPI | TUBO EM COBRE FLEXÍVEL, DN 3/8", COM ISOLAMENTO, INSTALADO EM FORRO, PARA RAMAL DE ALIMENTAÇÃO DE AR CONDICIONADO, INCLUSO FIXADOR. AF_11/2021 | M | 32 | 47 | 3.35 | 4.25 | 43.65 | 55.38 | 59.63 | 136 | 1772.16 | 1908.16 | 0.08% |  | 1504
12.3.1 | 102197 | SINAPI | PINTURA FUNDO NIVELADOR ALQUÍDICO BRANCO EM MADEIRA. AF_01/2021 | m² | 61.69 | 21.19 | 5.15 | 6.53 | 16.04 | 20.35 | 26.88 | 402.84 | 1255.39 | 1658.23 | 0.07% |  | 1307.21
15.2.2 | 104328 | SINAPI | CAIXA SIFONADA, COM GRELHA QUADRADA, PVC, DN 150 X 150 X 50 MM, JUNTA SOLDÁVEL, FORNECIDA E INSTALADA EM RAMAL DE DESCARGA OU EM RAMAL DE ESGOTO SANITÁRIO. AF_08/2022 | UN | 26 | 55.64 | 14.02 | 17.79 | 41.62 | 52.8 | 70.59 | 462.54 | 1372.8 | 1835.34 | 0.07% |  | 1446.64
16.1.61 | 151350 | IOPES | Interruptor Diferencial Bipolar DR 25A, 30mA ? 6kA, referência Siemens, Schneider, WEG ou equivalente | und | 11 | 134.9 | 26.65 | 33.81 | 108.25 | 137.34 | 171.15 | 371.91 | 1510.74 | 1882.65 | 0.07% |  | 1483.9
16.1.81 | 8662 | ORSE | Soquete ou bocal de porcelana E27 de tempo, ref.MT-2233, marca Decorlux ou similar | un | 107 | 12.52 | 6.07 | 7.7 | 6.45 | 8.18 | 15.88 | 823.9 | 875.26 | 1699.16 | 0.07% |  | 1339.64
17.1.9 | 070660 | SBC | DUTO FLEXIVEL DE ALUMINIO C/ ISOLAM. TERM.LA VIDRO 100MM 4"" | M | 52 | 28.36 | 12.12 | 15.38 | 16.24 | 20.6 | 35.98 | 799.76 | 1071.2 | 1870.96 | 0.07% |  | 1474.72
19.6 | 8733 | ORSE | Central manifold para cilindros 2 x 2 para oxigênio, ar comprimido e óxido nitroso com serpentina e sem válvula de alta pressão | un | 1 | 1309.64 | 16.2 | 20.55 | 1293.44 | 1640.99 | 1661.54 | 20.55 | 1640.99 | 1661.54 | 0.07% |  | 1309.64
14.3.10 | 13110 | ORSE | Barra de apoio, reta, fixa, em aço inox, l=40cm, d=1 1/4", Jackwal ou similar | un | 10 | 111.78 | 6.88 | 8.73 | 104.9 | 133.09 | 141.82 | 87.3 | 1330.9 | 1418.2 | 0.06% |  | 1117.8
16.1.35 | 91996 | SINAPI | TOMADA MÉDIA DE EMBUTIR (1 MÓDULO), 2P+T 10 A, INCLUINDO SUPORTE E PLACA - FORNECIMENTO E INSTALAÇÃO. AF_03/2023 | UN | 39 | 30.83 | 15.09 | 19.14 | 15.74 | 19.97 | 39.11 | 746.46 | 778.83 | 1525.29 | 0.06% |  | 1202.37
16.1.87 | 101882 | SINAPI | QUADRO DE DISTRIBUIÇÃO DE ENERGIA EM CHAPA DE AÇO GALVANIZADO, DE EMBUTIR, COM BARRAMENTO TRIFÁSICO, PARA 30 DISJUNTORES DIN 225A - FORNECIMENTO E INSTALAÇÃO. AF_10/2020 | UN | 1 | 1145.09 | 24.51 | 31.1 | 1120.58 | 1421.68 | 1452.78 | 31.1 | 1421.68 | 1452.78 | 0.06% |  | 1145.09
16.1.88 | 061465 | SBC | CAIXA DE PASSAGEM ELETRICA 40x40cm COM TAMPAO FERRO FUNDIDO | UN | 1 | 1245.11 | 148.22 | 188.05 | 1096.89 | 1391.62 | 1579.67 | 188.05 | 1391.62 | 1579.67 | 0.06% |  | 1245.11
17.1.4 | 97330 | SINAPI | TUBO EM COBRE FLEXÍVEL, DN 5/8", COM ISOLAMENTO, INSTALADO EM RAMAL DE ALIMENTAÇÃO DE AR CONDICIONADO COM CONDENSADORA INDIVIDUAL - FORNECIMENTO E INSTALAÇÃO. AF_12/2015 | M | 18 | 66.7 | 2.1 | 2.66 | 64.6 | 81.96 | 84.62 | 47.88 | 1475.28 | 1523.16 | 0.06% |  | 1200.6
20.3.1 | 12043 | ORSE | Letra em aço inox escovado/polido 20 x 20cm - instalado | un | 10 | 113.65 | 5.73 | 7.27 | 107.92 | 136.92 | 144.19 | 72.7 | 1369.2 | 1441.9 | 0.06% |  | 1136.5
21.2 | 2450 | ORSE | Limpeza geral | m² | 500.17 | 2.39 | 1.76 | 2.23 | 0.63 | 0.8 | 3.03 | 1115.38 | 400.14 | 1515.52 | 0.06% |  | 1195.41
3.2.7 | 92765 | SINAPI | ARMAÇÃO DE PILAR OU VIGA DE ESTRUTURA CONVENCIONAL DE CONCRETO ARMADO UTILIZANDO AÇO CA-50 DE 20,0 MM - MONTAGEM. AF_06/2022 | KG | 93.4 | 10.84 | 0.32 | 0.41 | 10.52 | 13.35 | 13.76 | 38.29 | 1246.89 | 1285.18 | 0.05% |  | 1012.46
12.3.2 | 102219 | SINAPI | PINTURA TINTA DE ACABAMENTO (PIGMENTADA) ESMALTE SINTÉTICO ACETINADO EM MADEIRA, 2 DEMÃOS. AF_01/2021 | m² | 61.69 | 16.49 | 7 | 8.88 | 9.49 | 12.04 | 20.92 | 547.81 | 742.75 | 1290.56 | 0.05% |  | 1017.27
14.2.2 | 44.01.040 | CPOS/CDHU | BACIA SIFONADA COM CAIXA DE DESCARGA ACOPLADA E TAMPA - INFANTIL | un | 1 | 1064.22 | 64.22 | 81.48 | 1000 | 1268.7 | 1350.18 | 81.48 | 1268.7 | 1350.18 | 0.05% |  | 1064.22
14.2.4 | 86919 | SINAPI | TANQUE DE LOUÇA BRANCA COM COLUNA, 30L OU EQUIVALENTE, INCLUSO SIFÃO FLEXÍVEL EM PVC, VÁLVULA METÁLICA E TORNEIRA DE METAL CROMADO PADRÃO MÉDIO - FORNECIMENTO E INSTALAÇÃO. AF_01/2020 | UN | 1 | 922.35 | 51.86 | 65.79 | 870.49 | 1104.39 | 1170.18 | 65.79 | 1104.39 | 1170.18 | 0.05% |  | 922.35
14.2.7 | 44.01.850 | CPOS/CDHU | CUBA DE LOUÇA DE EMBUTIR REDONDA | un | 8 | 123.36 | 22.83 | 28.96 | 100.53 | 127.54 | 156.5 | 231.68 | 1020.32 | 1252 | 0.05% |  | 986.88
14.3.13 | 100875 | SINAPI | BANCO ARTICULADO, EM ACO INOX, PARA PCD, FIXADO NA PAREDE - FORNECIMENTO E INSTALAÇÃO. AF_01/2020 | UN | 1 | 1094.62 | 28.86 | 36.61 | 1065.76 | 1352.13 | 1388.74 | 36.61 | 1352.13 | 1388.74 | 0.05% |  | 1094.62
15.1.8 | 45.03.110 | CPOS/CDHU | HIDRÔMETRO EM BRONZE, DIÂMETRO DE 40 MM (1 1/2´) | cj | 1 | 1039.18 | 54.78 | 69.5 | 984.4 | 1248.91 | 1318.41 | 69.5 | 1248.91 | 1318.41 | 0.05% |  | 1039.18
15.2.7 | 104063 | SINAPI | CURVA LONGA, 45 GRAUS, PVC OCRE, JUNTA ELÁSTICA, DN 100 MM, PARA COLETOR PREDIAL DE ESGOTO. AF_06/2022 | UN | 15 | 61.96 | 4.35 | 5.52 | 57.61 | 73.09 | 78.61 | 82.8 | 1096.35 | 1179.15 | 0.05% |  | 929.4
15.4.7 | 12884 | ORSE | Placa de sinalizacao, fotoluminescente, 38x19 cm, em pvc , com seta indicativa de sentido (esquerda ou direita) de saída de emergência- Placa S2 | un | 39 | 23.69 | 3.51 | 4.45 | 20.18 | 25.6 | 30.05 | 173.55 | 998.4 | 1171.95 | 0.05% |  | 923.91
15.4.8 | 060680 | SBC | LUMINARIA DE EMERGENCIA 30 LEDS BIVOLT LDE INTELBRAS | UN | 33 | 27.9 | 4 | 5.07 | 23.9 | 30.32 | 35.39 | 167.31 | 1000.56 | 1167.87 | 0.05% |  | 920.7
16.1.7 | 063445 | SBC | LEITOS - PORCA E ARRUELA 1/4"" | CJ | 407 | 2.6 | 1.8 | 2.28 | 0.8 | 1.01 | 3.29 | 927.96 | 411.07 | 1339.03 | 0.05% |  | 1058.2
16.1.23 | 91930 | SINAPI | CABO DE COBRE FLEXÍVEL ISOLADO, 6 MM², ANTI-CHAMA 450/750 V, PARA CIRCUITOS TERMINAIS - FORNECIMENTO E INSTALAÇÃO. AF_03/2023 | M | 102.2 | 9.25 | 1.72 | 2.18 | 7.53 | 9.55 | 11.73 | 222.8 | 976.01 | 1198.81 | 0.05% |  | 945.35
16.1.42 | 91994 | SINAPI | TOMADA MÉDIA DE EMBUTIR (1 MÓDULO), 2P+T 10 A, SEM SUPORTE E SEM PLACA - FORNECIMENTO E INSTALAÇÃO. AF_03/2023 | UN | 46 | 21.13 | 10.76 | 13.65 | 10.37 | 13.16 | 26.81 | 627.9 | 605.36 | 1233.26 | 0.05% |  | 971.98
16.1.57 | 101895 | SINAPI | DISJUNTOR TERMOMAGNÉTICO TRIPOLAR , CORRENTE NOMINAL DE 125A - FORNECIMENTO E INSTALAÇÃO. AF_10/2020 | UN | 2 | 520.39 | 44.84 | 56.89 | 475.55 | 603.33 | 660.22 | 113.78 | 1206.66 | 1320.44 | 0.05% |  | 1040.78
16.2.3 | 060121 | SBC | LUMINARIA DE EMBUTIR PLAFON 18W LED BRANCO FRIO 22,5x22,5 | UN | 20 | 53.9 | 30.31 | 38.45 | 23.59 | 29.93 | 68.38 | 769 | 598.6 | 1367.6 | 0.05% |  | 1078
16.2.6 | 41.11.712 | CPOS/CDHU | LUMINÁRIA LED REDONDA DE EMBUTIR PARA PAREDE OU PISO, ÁREA INTERNA OU EXTERNA, BIVOLT - POTÊNCIA 6 W | UN | 8 | 112.49 | 32.11 | 40.74 | 80.38 | 101.98 | 142.72 | 325.92 | 815.84 | 1141.76 | 0.05% |  | 899.92
2.7 | 96544 | SINAPI | ARMAÇÃO DE BLOCO UTILIZANDO AÇO CA-50 DE 6,3 MM - MONTAGEM. AF_01/2024 | KG | 41.3 | 17.35 | 5.33 | 6.76 | 12.02 | 15.25 | 22.01 | 279.19 | 629.83 | 909.02 | 0.04% |  | 716.56
7.2.2.3 | 94570 | SINAPI | JANELA DE ALUMÍNIO DE CORRER COM 2 FOLHAS PARA VIDROS, COM VIDROS, BATENTE, ACABAMENTO COM ACETATO OU BRILHANTE E FERRAGENS. EXCLUSIVE ALIZAR E CONTRAMARCO. FORNECIMENTO E INSTALAÇÃO. AF_12/2019 | m² | 4.32 | 200.91 | 7.95 | 10.09 | 192.96 | 244.81 | 254.9 | 43.59 | 1057.58 | 1101.17 | 0.04% |  | 867.93
14.2.6 | 86901 | SINAPI | CUBA DE EMBUTIR OVAL EM LOUÇA BRANCA, 35 X 50CM OU EQUIVALENTE - FORNECIMENTO E INSTALAÇÃO. AF_01/2020 | UN | 3 | 241.43 | 25.12 | 31.87 | 216.31 | 274.43 | 306.3 | 95.61 | 823.29 | 918.9 | 0.04% |  | 724.29
15.2.26 | 46.02.010 | CPOS/CDHU | TUBO DE PVC RÍGIDO BRANCO, PONTAS LISAS, SOLDÁVEL, LINHA ESGOTO SÉRIE NORMAL, DN= 40 MM, INCLUSIVE CONEXÕES | m | 22.8 | 34.2 | 22.83 | 28.96 | 11.37 | 14.43 | 43.39 | 660.29 | 329 | 989.29 | 0.04% |  | 779.76
15.3.16 | 89731 | SINAPI | JOELHO 90 GRAUS, PVC, SERIE NORMAL, ESGOTO PREDIAL, DN 50 MM, JUNTA ELÁSTICA, FORNECIDO E INSTALADO EM RAMAL DE DESCARGA OU RAMAL DE ESGOTO SANITÁRIO. AF_08/2022 | UN | 59 | 14.21 | 4.56 | 5.79 | 9.65 | 12.24 | 18.03 | 341.61 | 722.16 | 1063.77 | 0.04% |  | 838.39
16.1.12 | 062690 | SBC | VERGALHAO ACO GALV C/OM ROSCA TOTAL PARA PERFILADO 1/4"" | M | 67 | 12.56 | 9 | 11.42 | 3.56 | 4.52 | 15.94 | 765.14 | 302.84 | 1067.98 | 0.04% |  | 841.52
16.1.18 | 91934 | SINAPI | CABO DE COBRE FLEXÍVEL ISOLADO, 16 MM², ANTI-CHAMA 450/750 V, PARA CIRCUITOS TERMINAIS - FORNECIMENTO E INSTALAÇÃO. AF_03/2023 | M | 30.1 | 24.07 | 3.85 | 4.88 | 20.22 | 25.65 | 30.53 | 146.89 | 772.07 | 918.96 | 0.04% |  | 724.51
16.1.25 | 061462 | SBC | CAIXA DE PASSAGEM DE ACO C/ TAMPA APARAFUSADA 302X302X120 | UN | 4 | 209.66 | 45.49 | 57.71 | 164.17 | 208.28 | 265.99 | 230.84 | 833.12 | 1063.96 | 0.04% |  | 838.64
16.1.83 | 4527 | ORSE | Quadro de medição trifásica em Noril com lente para leitura | un | 1 | 727.68 | 194.06 | 246.2 | 533.62 | 677 | 923.2 | 246.2 | 677 | 923.2 | 0.04% |  | 727.68
16.1.85 | 37.04.270 | CPOS/CDHU | QUADRO DE DISTRIBUIÇÃO UNIVERSAL DE SOBREPOR, PARA DISJUNTORES 34 DIN / 24 BOLT-ON - 150 A - SEM COMPONENTES | un | 1 | 844.46 | 136.52 | 173.2 | 707.94 | 898.16 | 1071.36 | 173.2 | 898.16 | 1071.36 | 0.04% |  | 844.46
16.1.89 | 061462 | SBC | CAIXA DE PASSAGEM DE ACO C/ TAMPA APARAFUSADA 302X302X120 | UN | 4 | 209.66 | 45.49 | 57.71 | 164.17 | 208.28 | 265.99 | 230.84 | 833.12 | 1063.96 | 0.04% |  | 838.64
16.3.7 | 104746 | SINAPI | MINI CAPTOR PARA SPDA - FORNECIMENTO E INSTALAÇÃO. AF_08/2023 | UN | 31 | 26.5 | 6.44 | 8.17 | 20.06 | 25.45 | 33.62 | 253.27 | 788.95 | 1042.22 | 0.04% |  | 821.5
16.3.10 | 96984 | SINAPI | ELETRODUTO PVC RÍGIDO, DIÂMETRO 40MM, COM 3 METROS, PARA SPDA - FORNECIMENTO E INSTALAÇÃO. AF_08/2023 | UN | 14 | 55.04 | 25.27 | 32.06 | 29.77 | 37.77 | 69.83 | 448.84 | 528.78 | 977.62 | 0.04% |  | 770.56
18.2 | 061462 | SBC | CAIXA DE PASSAGEM DE ACO C/ TAMPA APARAFUSADA 302X302X120 | UN | 4 | 209.66 | 45.49 | 57.71 | 164.17 | 208.28 | 265.99 | 230.84 | 833.12 | 1063.96 | 0.04% |  | 838.64
18.3 | 98307 | SINAPI | TOMADA DE REDE RJ45 - FORNECIMENTO E INSTALAÇÃO. AF_11/2019 | UN | 18 | 42.1 | 6.97 | 8.84 | 35.13 | 44.57 | 53.41 | 159.12 | 802.26 | 961.38 | 0.04% |  | 757.8
18.5 | 91865 | SINAPI | ELETRODUTO RÍGIDO ROSCÁVEL, PVC, DN 40 MM (1 1/4"), PARA CIRCUITOS TERMINAIS, INSTALADO EM FORRO - FORNECIMENTO E INSTALAÇÃO. AF_03/2023 | M | 44.8 | 19.67 | 5.48 | 6.95 | 14.19 | 18 | 24.95 | 311.36 | 806.4 | 1117.76 | 0.04% |  | 881.22
19.3 | 103838 | SINAPI | COTOVELO EM COBRE, DN 15 MM, 90 GRAUS, SEM ANEL DE SOLDA, INSTALADO EM RAMAL E SUB-RAMAL DE GÁS MEDICINAL - FORNECIMENTO E INSTALAÇÃO. AF_04/2022 | UN | 50 | 15.76 | 7.58 | 9.62 | 8.18 | 10.38 | 20 | 481 | 519 | 1000 | 0.04% |  | 788
19.7 | 8732 | ORSE | Central manifold para cilindros 1 x 1para oxigênio, ar comprimido e óxido nitroso com serpentina e sem válvula de alta pressão | un | 1 | 867.11 | 12.16 | 15.43 | 854.95 | 1084.68 | 1100.11 | 15.43 | 1084.68 | 1100.11 | 0.04% |  | 867.11
19.8 | 91179 | SINAPI | FIXAÇÃO DE TUBOS HORIZONTAIS DE PVC ÁGUA/PVC ESGOTO/PVC PLUVIAL/CPVC/PPR/COBRE OU AÇO, DIÂMETROS MENORES OU IGUAIS A 40 MM, COM ABRAÇADEIRA METÁLICA RÍGIDA TIPO D COM PARAFUSO DE FIXAÇÃO 1 1/4", FIXADA DIRETAMENTE NA LAJE OU PAREDE. AF_09/2023 | M | 40 | 18.65 | 6.06 | 7.69 | 12.59 | 15.97 | 23.66 | 307.6 | 638.8 | 946.4 | 0.04% |  | 746
1.1.5 | 95648 | SINAPI | KIT CAVALETE PARA MEDIÇÃO DE ÁGUA - ENTRADA INDIVIDUALIZADA, EM CPVC DN 28 MM (1"), PARA 1 MEDIDOR - FORNECIMENTO E INSTALAÇÃO (EXCLUSIVE HIDRÔMETRO). AF_03/2024 | UN | 1 | 536.72 | 54.44 | 69.07 | 482.28 | 611.87 | 680.94 | 69.07 | 611.87 | 680.94 | 0.03% |  | 536.72
4.1.1 | 103322 | SINAPI | ALVENARIA DE VEDAÇÃO DE BLOCOS CERÂMICOS FURADOS NA VERTICAL DE 9X19X39 CM (ESPESSURA 9 CM) E ARGAMASSA DE ASSENTAMENTO COM PREPARO EM BETONEIRA. AF_12/2021 | m² | 11.17 | 50.79 | 15.81 | 20.06 | 34.98 | 44.38 | 64.44 | 224.07 | 495.72 | 719.79 | 0.03% |  | 567.32
7.4.2 | 13110 | ORSE | Barra de apoio, reta, fixa, em aço inox, l=40cm, d=1 1/4", Jackwal ou similar | un | 6 | 111.78 | 6.88 | 8.73 | 104.9 | 133.09 | 141.82 | 52.38 | 798.54 | 850.92 | 0.03% |  | 670.68
14.2.5 | 170124 | IOPES | LAVATÓRIO DE CANTO REF. L101 DECA OU EQUIVALENTE, INCLUSIVE VÁLVULA, SIFÃO E ENGATES CROMADOS, EXCLUSIVE TORNEIRA | und | 1 | 553.7 | 93.28 | 118.34 | 460.42 | 584.13 | 702.47 | 118.34 | 584.13 | 702.47 | 0.03% |  | 553.7
14.3.5 | 44.03.300 | CPOS/CDHU | TORNEIRA CLÍNICA COM VOLANTE TIPO ALAVANCA | un | 2 | 344.18 | 17.41 | 22.09 | 326.77 | 414.57 | 436.66 | 44.18 | 829.14 | 873.32 | 0.03% |  | 688.36
15.1.20 | 89489 | SINAPI | CURVA 90 GRAUS, PVC, SOLDÁVEL, DN 25MM, INSTALADO EM PRUMADA DE ÁGUA - FORNECIMENTO E INSTALAÇÃO. AF_06/2022 | UN | 86 | 6.7 | 2.33 | 2.96 | 4.37 | 5.54 | 8.5 | 254.56 | 476.44 | 731 | 0.03% |  | 576.2
15.1.28 | 90373 | SINAPI | JOELHO 90 GRAUS COM BUCHA DE LATÃO, PVC, SOLDÁVEL, DN 25MM, X 1/2 INSTALADO EM RAMAL OU SUB-RAMAL DE ÁGUA - FORNECIMENTO E INSTALAÇÃO. AF_06/2022 | UN | 55 | 11.38 | 4.35 | 5.52 | 7.03 | 8.92 | 14.44 | 303.6 | 490.6 | 794.2 | 0.03% |  | 625.9
15.2.9 | 89728 | SINAPI | CURVA CURTA 90 GRAUS, PVC, SERIE NORMAL, ESGOTO PREDIAL, DN 40 MM, JUNTA SOLDÁVEL, FORNECIDO E INSTALADO EM RAMAL DE DESCARGA OU RAMAL DE ESGOTO SANITÁRIO. AF_08/2022 | UN | 59 | 11.47 | 4.21 | 5.34 | 7.26 | 9.21 | 14.55 | 315.06 | 543.39 | 858.45 | 0.03% |  | 676.73
15.3.5 | 89811 | SINAPI | CURVA CURTA 90 GRAUS, PVC, SERIE NORMAL, ESGOTO PREDIAL, DN 100 MM, JUNTA ELÁSTICA, FORNECIDO E INSTALADO EM PRUMADA DE ESGOTO SANITÁRIO OU VENTILAÇÃO. AF_08/2022 | UN | 13 | 41.09 | 7.19 | 9.12 | 33.9 | 43.01 | 52.13 | 118.56 | 559.13 | 677.69 | 0.03% |  | 534.17
16.1.9 | 63120 | SBC | CHUMBADOR CB 3/8""x2.1/2""+ PARAFUSO | UN | 67 | 8.31 | 4.72 | 5.99 | 3.59 | 4.55 | 10.54 | 401.33 | 304.85 | 706.18 | 0.03% |  | 556.77
16.1.15 | 91935 | SINAPI | CABO DE COBRE FLEXÍVEL ISOLADO, 16 MM², ANTI-CHAMA 0,6/1,0 KV, PARA CIRCUITOS TERMINAIS - FORNECIMENTO E INSTALAÇÃO. AF_03/2023 | M | 24.7 | 25.27 | 3.85 | 4.88 | 21.42 | 27.18 | 32.06 | 120.54 | 671.35 | 791.89 | 0.03% |  | 624.17
16.1.24 | 97886 | SINAPI | CAIXA ENTERRADA ELÉTRICA RETANGULAR, EM ALVENARIA COM TIJOLOS CERÂMICOS MACIÇOS, FUNDO COM BRITA, DIMENSÕES INTERNAS: 0,3X0,3X0,3 M. AF_12/2020 | UN | 4 | 143.89 | 66.66 | 84.57 | 77.23 | 97.98 | 182.55 | 338.28 | 391.92 | 730.2 | 0.03% |  | 575.56
16.1.31 | 91953 | SINAPI | INTERRUPTOR SIMPLES (1 MÓDULO), 10A/250V, INCLUINDO SUPORTE E PLACA - FORNECIMENTO E INSTALAÇÃO. AF_03/2023 | UN | 21 | 26.22 | 12.21 | 15.49 | 14.01 | 17.77 | 33.26 | 325.29 | 373.17 | 698.46 | 0.03% |  | 550.62
16.1.37 | 92022 | SINAPI | INTERRUPTOR SIMPLES (1 MÓDULO) COM 1 TOMADA DE EMBUTIR 2P+T 10 A, SEM SUPORTE E SEM PLACA - FORNECIMENTO E INSTALAÇÃO. AF_03/2023 | UN | 15 | 34.89 | 16.48 | 20.91 | 18.41 | 23.36 | 44.27 | 313.65 | 350.4 | 664.05 | 0.03% |  | 523.35
16.1.45 | 13457 | ORSE | Disjuntor tripolar 80 A, padrão DIN ( linha branca ), curva de disparo C, corrente de interrupção 10KA, ref.: Siemens 5SX1 ou similar. | un | 2 | 299.65 | 40.43 | 51.29 | 259.22 | 328.87 | 380.16 | 102.58 | 657.74 | 760.32 | 0.03% |  | 599.3
16.1.48 | 93654 | SINAPI | DISJUNTOR MONOPOLAR TIPO DIN, CORRENTE NOMINAL DE 16A - FORNECIMENTO E INSTALAÇÃO. AF_10/2020 | UN | 35 | 14.87 | 1.59 | 2.02 | 13.28 | 16.85 | 18.87 | 70.7 | 589.75 | 660.45 | 0.03% |  | 520.45
16.1.58 | 151334 | IOPES | Disjuntor caixa moldada termomagnetico fixo, tripolar 200A, Icu: 50kA, 400/500Vca, referência Siemens, Soprano, Schneider ou equivalente | und | 1 | 504.57 | 66.63 | 84.53 | 437.94 | 555.61 | 640.14 | 84.53 | 555.61 | 640.14 | 0.03% |  | 504.57
16.1.62 | 151357 | IOPES | Interruptor Diferencial Bipolar DR 40A, 30mA ? 6kA, referência Siemens, Schneider, WEG ou equivalente | und | 4 | 146.13 | 26.65 | 33.81 | 119.48 | 151.58 | 185.39 | 135.24 | 606.32 | 741.56 | 0.03% |  | 584.52
16.1.77 | 93009 | SINAPI | ELETRODUTO RÍGIDO ROSCÁVEL, PVC, DN 60 MM (2"), PARA REDE ENTERRADA DE DISTRIBUIÇÃO DE ENERGIA ELÉTRICA - FORNECIMENTO E INSTALAÇÃO. AF_12/2021 | M | 22.9 | 30.07 | 4.35 | 5.52 | 25.72 | 32.63 | 38.15 | 126.41 | 747.23 | 873.64 | 0.03% |  | 688.6
16.1.78 | 93011 | SINAPI | ELETRODUTO RÍGIDO ROSCÁVEL, PVC, DN 85 MM (3"), PARA REDE ENTERRADA DE DISTRIBUIÇÃO DE ENERGIA ELÉTRICA - FORNECIMENTO E INSTALAÇÃO. AF_12/2021 | M | 10.5 | 52.16 | 5.78 | 7.33 | 46.38 | 58.84 | 66.17 | 76.97 | 617.82 | 694.79 | 0.03% |  | 547.68
16.1.84 | 150308 | IOPES | Quadro de distribuição de energia, de embutir, com 24 divisões modulares, com barramento | und | 1 | 538.51 | 88.84 | 112.71 | 449.67 | 570.5 | 683.21 | 112.71 | 570.5 | 683.21 | 0.03% |  | 538.51
18.1 | 91940 | SINAPI | CAIXA RETANGULAR 4" X 2" MÉDIA (1,30 M DO PISO), PVC, INSTALADA EM PAREDE - FORNECIMENTO E INSTALAÇÃO. AF_03/2023 | UN | 33 | 16.83 | 10.03 | 12.73 | 6.8 | 8.63 | 21.36 | 420.09 | 284.79 | 704.88 | 0.03% |  | 555.39
2.13 | 100574 | SINAPI | ESPALHAMENTO DE MATERIAL COM TRATOR DE ESTEIRAS. AF_11/2019 | m³ | 347.81 | 1.34 | 0.28 | 0.36 | 1.06 | 1.34 | 1.7 | 125.21 | 466.07 | 591.28 | 0.02% |  | 466.07
14.1.1 | 100860 | SINAPI | CHUVEIRO ELÉTRICO COMUM CORPO PLÁSTICO, TIPO DUCHA - FORNECIMENTO E INSTALAÇÃO. AF_01/2020 | UN | 3 | 109.86 | 10.18 | 12.92 | 99.68 | 126.46 | 139.38 | 38.76 | 379.38 | 418.14 | 0.02% |  | 329.58
14.3.4 | 86913 | SINAPI | TORNEIRA CROMADA 1/2" OU 3/4" PARA TANQUE, PADRÃO POPULAR - FORNECIMENTO E INSTALAÇÃO. AF_01/2020 | UN | 5 | 60.06 | 3.46 | 4.39 | 56.6 | 71.81 | 76.2 | 21.95 | 359.05 | 381 | 0.02% |  | 300.3
15.1.5 | 103986 | SINAPI | CURVA 90 GRAUS, PVC, SOLDÁVEL, DN 50MM, INSTALADO EM RAMAL DE DISTRIBUIÇÃO DE ÁGUA - FORNECIMENTO E INSTALAÇÃO. AF_06/2022 | UN | 18 | 24.39 | 7.6 | 9.64 | 16.79 | 21.3 | 30.94 | 173.52 | 383.4 | 556.92 | 0.02% |  | 439.02
15.1.22 | 89530 | SINAPI | LUVA DE CORRER, PVC, SOLDÁVEL, DN 25MM, INSTALADO EM PRUMADA DE ÁGUA - FORNECIMENTO E INSTALAÇÃO. AF_06/2022 | UN | 29 | 14.55 | 1.54 | 1.95 | 13.01 | 16.51 | 18.46 | 56.55 | 478.79 | 535.34 | 0.02% |  | 421.95
15.1.25 | 89869 | SINAPI | TE, PVC, SOLDÁVEL, DN 25MM, INSTALADO EM DRENO DE AR-CONDICIONADO - FORNECIMENTO E INSTALAÇÃO. AF_08/2022 | UN | 39 | 8.69 | 4.91 | 6.23 | 3.78 | 4.8 | 11.03 | 242.97 | 187.2 | 430.17 | 0.02% |  | 338.91
15.1.26 | 89627 | SINAPI | TÊ DE REDUÇÃO, PVC, SOLDÁVEL, DN 50MM X 25MM, INSTALADO EM PRUMADA DE ÁGUA - FORNECIMENTO E INSTALAÇÃO. AF_06/2022 | UN | 20 | 17.64 | 4.36 | 5.53 | 13.28 | 16.85 | 22.38 | 110.6 | 337 | 447.6 | 0.02% |  | 352.8
15.1.38 | 47.20.320 | CPOS/CDHU | FILTRO ´Y´ CORPO EM BRONZE, PRESSÃO DE SERVIÇO ATÉ 20,7 BAR (PN 20), DN= 1 1/2´ | un | 1 | 403.98 | 57.06 | 72.39 | 346.92 | 440.14 | 512.53 | 72.39 | 440.14 | 512.53 | 0.02% |  | 403.98
15.1.39 | 89357 | SINAPI | TUBO, PVC, SOLDÁVEL, DN 32MM, INSTALADO EM RAMAL OU SUB-RAMAL DE ÁGUA - FORNECIMENTO E INSTALAÇÃO. AF_06/2022 | M | 12.4 | 28.06 | 15.05 | 19.09 | 13.01 | 16.51 | 35.6 | 236.72 | 204.72 | 441.44 | 0.02% |  | 347.94
15.2.4 | 86883 | SINAPI | SIFÃO DO TIPO FLEXÍVEL EM PVC 1 X 1.1/2 - FORNECIMENTO E INSTALAÇÃO. AF_01/2020 | UN | 37 | 9.97 | 1.92 | 2.44 | 8.05 | 10.21 | 12.65 | 90.28 | 377.77 | 468.05 | 0.02% |  | 368.89
15.2.6 | 86879 | SINAPI | VÁLVULA EM PLÁSTICO 1" PARA PIA, TANQUE OU LAVATÓRIO, COM OU SEM LADRÃO - FORNECIMENTO E INSTALAÇÃO. AF_01/2020 | UN | 39 | 8 | 2.8 | 3.55 | 5.2 | 6.6 | 10.15 | 138.45 | 257.4 | 395.85 | 0.02% |  | 312
15.2.8 | 89811 | SINAPI | CURVA CURTA 90 GRAUS, PVC, SERIE NORMAL, ESGOTO PREDIAL, DN 100 MM, JUNTA ELÁSTICA, FORNECIDO E INSTALADO EM PRUMADA DE ESGOTO SANITÁRIO OU VENTILAÇÃO. AF_08/2022 | UN | 9 | 41.09 | 7.19 | 9.12 | 33.9 | 43.01 | 52.13 | 82.08 | 387.09 | 469.17 | 0.02% |  | 369.81
15.2.11 | 89732 | SINAPI | JOELHO 45 GRAUS, PVC, SERIE NORMAL, ESGOTO PREDIAL, DN 50 MM, JUNTA ELÁSTICA, FORNECIDO E INSTALADO EM RAMAL DE DESCARGA OU RAMAL DE ESGOTO SANITÁRIO. AF_08/2022 | UN | 28 | 14.87 | 4.56 | 5.79 | 10.31 | 13.08 | 18.87 | 162.12 | 366.24 | 528.36 | 0.02% |  | 416.36
15.2.14 | 89724 | SINAPI | JOELHO 90 GRAUS, PVC, SERIE NORMAL, ESGOTO PREDIAL, DN 40 MM, JUNTA SOLDÁVEL, FORNECIDO E INSTALADO EM RAMAL DE DESCARGA OU RAMAL DE ESGOTO SANITÁRIO. AF_08/2022 | UN | 38 | 8.8 | 4.22 | 5.35 | 4.58 | 5.81 | 11.16 | 203.3 | 220.78 | 424.08 | 0.02% |  | 334.4
15.2.15 | 104345 | SINAPI | JUNÇÃO DE REDUÇÃO INVERTIDA, PVC, SÉRIE NORMAL, ESGOTO PREDIAL, DN 100 X 50 MM, JUNTA ELÁSTICA, FORNECIDO E INSTALADO EM RAMAL DE DESCARGA OU RAMAL DE ESGOTO SANITÁRIO. AF_08/2022 | UN | 9 | 40.67 | 7.7 | 9.77 | 32.97 | 41.83 | 51.6 | 87.93 | 376.47 | 464.4 | 0.02% |  | 366.03
15.2.34 | 4717 | ORSE | Caixa de gordura em pvc 300mm | un | 1 | 423.01 | 39.7 | 50.37 | 383.31 | 486.31 | 536.68 | 50.37 | 486.31 | 536.68 | 0.02% |  | 423.01
15.3.9 | CPU2092 | Próprio | CURVA PVC PARA REDE COLETOR ESGOTO, EB-644, 45 GR, 200 MM, COM JUNTA ELASTICA. | UN | 1 | 347.34 | 29.25 | 37.11 | 318.09 | 403.56 | 440.67 | 37.11 | 403.56 | 440.67 | 0.02% |  | 347.34
15.3.18 | 89825 | SINAPI | TE, PVC, SERIE NORMAL, ESGOTO PREDIAL, DN 50 X 50 MM, JUNTA ELÁSTICA, FORNECIDO E INSTALADO EM PRUMADA DE ESGOTO SANITÁRIO OU VENTILAÇÃO. AF_08/2022 | UN | 25 | 17.26 | 1.49 | 1.89 | 15.77 | 20.01 | 21.9 | 47.25 | 500.25 | 547.5 | 0.02% |  | 431.5
16.1.3 | 91943 | SINAPI | CAIXA RETANGULAR 4" X 4" MÉDIA (1,30 M DO PISO), PVC, INSTALADA EM PAREDE - FORNECIMENTO E INSTALAÇÃO. AF_03/2023 | UN | 21 | 20.91 | 10.36 | 13.14 | 10.55 | 13.38 | 26.52 | 275.94 | 280.98 | 556.92 | 0.02% |  | 439.11
16.1.8 | 063444 | SBC | LEITOS - PORCA E ARRUELA 3/8"" | CJ | 67 | 4.8 | 3.22 | 4.09 | 1.58 | 2 | 6.09 | 274.03 | 134 | 408.03 | 0.02% |  | 321.6
16.1.11 | 078583 | SBC | SUPORTE PARA FIXACAO FITA ALUMINIO OU CABO COBRE NU | UN | 67 | 4.96 | 0.59 | 0.75 | 4.37 | 5.54 | 6.29 | 50.25 | 371.18 | 421.43 | 0.02% |  | 332.32
16.1.28 | 91955 | SINAPI | INTERRUPTOR PARALELO (1 MÓDULO), 10A/250V, INCLUINDO SUPORTE E PLACA - FORNECIMENTO E INSTALAÇÃO. AF_03/2023 | UN | 11 | 31.88 | 15.09 | 19.14 | 16.79 | 21.3 | 40.44 | 210.54 | 234.3 | 444.84 | 0.02% |  | 350.68
16.1.32 | 059208 | SBC | PLACA COM UM FURO IMPERIA BRANCO IRIEL P/ SAIDA CABO DE SOM | UN | 38 | 11.09 | 5.99 | 7.6 | 5.1 | 6.47 | 14.07 | 288.8 | 245.86 | 534.66 | 0.02% |  | 421.42
16.1.36 | 059109 | SBC | PLACA CEGA 4""x4"" | UN | 21 | 19.23 | 6.24 | 7.92 | 12.99 | 16.48 | 24.4 | 166.32 | 346.08 | 512.4 | 0.02% |  | 403.83
16.1.43 | 91995 | SINAPI | TOMADA MÉDIA DE EMBUTIR (1 MÓDULO), 2P+T 20 A, SEM SUPORTE E SEM PLACA - FORNECIMENTO E INSTALAÇÃO. AF_03/2023 | UN | 15 | 23.15 | 10.75 | 13.64 | 12.4 | 15.73 | 29.37 | 204.6 | 235.95 | 440.55 | 0.02% |  | 347.25
16.1.46 | 101894 | SINAPI | DISJUNTOR TRIPOLAR TIPO NEMA, CORRENTE NOMINAL DE 60 ATÉ 100A - FORNECIMENTO E INSTALAÇÃO. AF_10/2020 | UN | 2 | 186.06 | 26.53 | 33.66 | 159.53 | 202.4 | 236.06 | 67.32 | 404.8 | 472.12 | 0.02% |  | 372.12
16.1.51 | 93662 | SINAPI | DISJUNTOR BIPOLAR TIPO DIN, CORRENTE NOMINAL DE 20A - FORNECIMENTO E INSTALAÇÃO. AF_10/2020 | UN | 5 | 75.21 | 4.48 | 5.68 | 70.73 | 89.74 | 95.42 | 28.4 | 448.7 | 477.1 | 0.02% |  | 376.05
16.1.71 | 063617 | SBC | EMENDA PARA ELETROCALHA TIPO U 100X100 | UN | 48 | 8.99 | 4.25 | 5.39 | 4.74 | 6.01 | 11.4 | 258.72 | 288.48 | 547.2 | 0.02% |  | 431.52
16.3.1 | 11273 | ORSE | Caixa de equipotencialização em aço 200x200x90mm, para embutir com tampa, com9 terminais, ref:TEL-901 ou similar (SPDA) | un | 1 | 390.9 | 34.33 | 43.55 | 356.57 | 452.38 | 495.93 | 43.55 | 452.38 | 495.93 | 0.02% |  | 390.9
16.3.3 | 98111 | SINAPI | CAIXA DE INSPEÇÃO PARA ATERRAMENTO, CIRCULAR, EM POLIETILENO, DIÂMETRO INTERNO = 0,3 M. AF_12/2020 | UN | 12 | 41.29 | 5.21 | 6.61 | 36.08 | 45.77 | 52.38 | 79.32 | 549.24 | 628.56 | 0.02% |  | 495.48
16.3.6 | 96988 | SINAPI | MASTRO 1 ½", COM 3 METROS, PARA SPDA - FORNECIMENTO E INSTALAÇÃO. AF_08/2023 | UN | 2 | 170.54 | 5.63 | 7.14 | 164.91 | 209.22 | 216.36 | 14.28 | 418.44 | 432.72 | 0.02% |  | 341.08
17.1.8 | 070665 | SBC | DUTO FLEXIVEL DE ALUMINIO C/ ISOLAM. TERM.LA VIDRO 150MM 6"" | M | 12 | 36.59 | 12.12 | 15.38 | 24.47 | 31.05 | 46.43 | 184.56 | 372.6 | 557.16 | 0.02% |  | 439.08
17.1.12 | 90460 | SINAPI | SUPORTE PARA 2 TUBOS HORIZONTAIS, ESPAÇADO A CADA 56 CM, EM PERFILADO COM COMPRIMENTO DE 25 CM FIXADO EM LAJE, POR METRO DE TUBULAÇÃO FIXADA. AF_09/2023 | M | 18 | 25.03 | 5.68 | 7.21 | 19.35 | 24.55 | 31.76 | 129.78 | 441.9 | 571.68 | 0.02% |  | 450.54
18.6 | 93009 | SINAPI | ELETRODUTO RÍGIDO ROSCÁVEL, PVC, DN 60 MM (2"), PARA REDE ENTERRADA DE DISTRIBUIÇÃO DE ENERGIA ELÉTRICA - FORNECIMENTO E INSTALAÇÃO. AF_12/2021 | M | 16 | 30.07 | 4.35 | 5.52 | 25.72 | 32.63 | 38.15 | 88.32 | 522.08 | 610.4 | 0.02% |  | 481.12
1.1.6 | 95673 | SINAPI | HIDRÔMETRO DN 1/2", 1,5 M3/H - FORNECIMENTO E INSTALAÇÃO. AF_03/2024 | UN | 1 | 110.31 | 14.3 | 18.14 | 96.01 | 121.81 | 139.95 | 18.14 | 121.81 | 139.95 | 0.01% |  | 110.31
3.2.2 | 92760 | SINAPI | ARMAÇÃO DE PILAR OU VIGA DE ESTRUTURA CONVENCIONAL DE CONCRETO ARMADO UTILIZANDO AÇO CA-50 DE 6,3 MM - MONTAGEM. AF_06/2022 | KG | 18.7 | 13.43 | 2.26 | 2.87 | 11.17 | 14.17 | 17.04 | 53.67 | 264.98 | 318.65 | 0.01% |  | 251.14
4.3.1 | 102257 | SINAPI | DIVISORIA SANITÁRIA, TIPO CABINE, EM PAINEL DE GRANILITE, ESP = 3CM, ASSENTADO COM ARGAMASSA COLANTE AC III-E, EXCLUSIVE FERRAGENS. AF_01/2021 | m² | 0.4 | 317.23 | 56.94 | 72.24 | 260.29 | 330.23 | 402.47 | 28.9 | 132.09 | 160.99 | 0.01% |  | 126.89
4.3.3 | 120220 | SBC | LAMBRI CHAPA ALUMINIO ANODIZADO EM PAREDES | m² | 1.58 | 102.55 | 29.28 | 37.15 | 73.27 | 92.96 | 130.11 | 58.7 | 146.88 | 205.58 | 0.01% |  | 162.03
7.4.7 | 110108 | SBC | GUICHE COM REQUADRO EM MADEIRA DE LEI - VASADO | m² | 0.45 | 618.96 | 170.82 | 216.72 | 448.14 | 568.56 | 785.28 | 97.52 | 255.85 | 353.37 | 0.01% |  | 278.53
14.3.12 | 170602 | IOPES | Barra de apoio reta em aço inox 304 p/ portadores de necessidades especiais (NBR 9050), largura 60 cm | und | 1 | 153.42 | 33.58 | 42.6 | 119.84 | 152.04 | 194.64 | 42.6 | 152.04 | 194.64 | 0.01% |  | 153.42
15.1.7 | 104008 | SINAPI | TE DE REDUÇÃO, 90 GRAUS, PVC, SOLDÁVEL, DN 50 MM X 32 MM, INSTALADO EM RAMAL DE DISTRIBUIÇÃO DE ÁGUA - FORNECIMENTO E INSTALAÇÃO. AF_06/2022 | UN | 5 | 27.76 | 8.65 | 10.97 | 19.11 | 24.24 | 35.21 | 54.85 | 121.2 | 176.05 | 0.01% |  | 138.8
15.1.10 | 94794 | SINAPI | REGISTRO DE GAVETA BRUTO, LATÃO, ROSCÁVEL, 1 1/2", COM ACABAMENTO E CANOPLA CROMADOS - FORNECIMENTO E INSTALAÇÃO. AF_08/2021 | UN | 1 | 167.17 | 12.39 | 15.72 | 154.78 | 196.37 | 212.09 | 15.72 | 196.37 | 212.09 | 0.01% |  | 167.17
15.1.12 | 89985 | SINAPI | REGISTRO DE PRESSÃO BRUTO, LATÃO, ROSCÁVEL, 3/4", COM ACABAMENTO E CANOPLA CROMADOS - FORNECIMENTO E INSTALAÇÃO. AF_08/2021 | UN | 3 | 89.52 | 7.32 | 9.29 | 82.2 | 104.29 | 113.58 | 27.87 | 312.87 | 340.74 | 0.01% |  | 268.56
15.1.13 | 92365 | SINAPI | TUBO DE AÇO GALVANIZADO COM COSTURA, CLASSE MÉDIA, DN 40 (1 1/2"), CONEXÃO ROSQUEADA, INSTALADO EM REDE DE ALIMENTAÇÃO PARA HIDRANTE - FORNECIMENTO E INSTALAÇÃO. AF_10/2020 | M | 2 | 54.06 | 6.41 | 8.13 | 47.65 | 60.45 | 68.58 | 16.26 | 120.9 | 137.16 | 0.01% |  | 108.12
15.1.17 | 94656 | SINAPI | ADAPTADOR CURTO COM BOLSA E ROSCA PARA REGISTRO, PVC, SOLDÁVEL, DN 25 MM X 3/4 , INSTALADO EM RESERVAÇÃO DE ÁGUA DE EDIFICAÇÃO QUE POSSUA RESERVATÓRIO DE FIBRA/FIBROCIMENTO FORNECIMENTO E INSTALAÇÃO. AF_06/2016 | UN | 61 | 2.96 | 1.27 | 1.61 | 1.69 | 2.14 | 3.75 | 98.21 | 130.54 | 228.75 | 0.01% |  | 180.56
15.1.27 | 89366 | SINAPI | JOELHO 90 GRAUS COM BUCHA DE LATÃO, PVC, SOLDÁVEL, DN 25MM, X 3/4 INSTALADO EM RAMAL OU SUB-RAMAL DE ÁGUA - FORNECIMENTO E INSTALAÇÃO. AF_06/2022 | UN | 10 | 14.39 | 4.7 | 5.96 | 9.69 | 12.29 | 18.25 | 59.6 | 122.9 | 182.5 | 0.01% |  | 143.9
15.1.34 | 47.05.020 | CPOS/CDHU | VÁLVULA DE RETENÇÃO HORIZONTAL EM BRONZE, DN= 1´ | un | 1 | 156.35 | 20.55 | 26.07 | 135.8 | 172.29 | 198.36 | 26.07 | 172.29 | 198.36 | 0.01% |  | 156.35
15.2.10 | 89726 | SINAPI | JOELHO 45 GRAUS, PVC, SERIE NORMAL, ESGOTO PREDIAL, DN 40 MM, JUNTA SOLDÁVEL, FORNECIDO E INSTALADO EM RAMAL DE DESCARGA OU RAMAL DE ESGOTO SANITÁRIO. AF_08/2022 | UN | 29 | 9.01 | 4.22 | 5.35 | 4.79 | 6.08 | 11.43 | 155.15 | 176.32 | 331.47 | 0.01% |  | 261.29
15.2.12 | 89739 | SINAPI | JOELHO 45 GRAUS, PVC, SERIE NORMAL, ESGOTO PREDIAL, DN 75 MM, JUNTA ELÁSTICA, FORNECIDO E INSTALADO EM RAMAL DE DESCARGA OU RAMAL DE ESGOTO SANITÁRIO. AF_08/2022 | UN | 6 | 22.5 | 5.47 | 6.94 | 17.03 | 21.61 | 28.55 | 41.64 | 129.66 | 171.3 | 0.01% |  | 135
15.2.20 | 89795 | SINAPI | JUNÇÃO SIMPLES, PVC, SERIE NORMAL, ESGOTO PREDIAL, DN 75 X 75 MM, JUNTA ELÁSTICA, FORNECIDO E INSTALADO EM RAMAL DE DESCARGA OU RAMAL DE ESGOTO SANITÁRIO. AF_08/2022 | UN | 5 | 38.84 | 7.3 | 9.26 | 31.54 | 40.01 | 49.27 | 46.3 | 200.05 | 246.35 | 0.01% |  | 194.2
15.2.28 | 1595 | ORSE | Vedação para saída de vaso sanitário em pvc rígido soldável, para esgoto primário, diâm = 100mm | un | 9 | 23.16 | 9.32 | 11.82 | 13.84 | 17.56 | 29.38 | 106.38 | 158.04 | 264.42 | 0.01% |  | 208.44
15.2.29 | 89373 | SINAPI | LUVA DE REDUÇÃO, PVC, SOLDÁVEL, DN 25MM X 20MM, INSTALADO EM RAMAL OU SUB-RAMAL DE ÁGUA - FORNECIMENTO E INSTALAÇÃO. AF_06/2022 | UN | 17 | 6.11 | 3.15 | 4 | 2.96 | 3.76 | 7.76 | 68 | 63.92 | 131.92 | 0.01% |  | 103.87
15.2.30 | 104014 | SINAPI | BUCHA DE REDUÇÃO, LONGA, PVC, SOLDÁVEL, DN 40 X 25 MM, INSTALADO EM RAMAL DE DISTRIBUIÇÃO DE ÁGUA - FORNECIMENTO E INSTALAÇÃO. AF_06/2022 | UN | 17 | 9.33 | 3.62 | 4.59 | 5.71 | 7.24 | 11.83 | 78.03 | 123.08 | 201.11 | 0.01% |  | 158.61
15.2.31 | 89384 | SINAPI | CURVA DE TRANSPOSIÇÃO, PVC, SOLDÁVEL, DN 25MM, INSTALADO EM RAMAL OU SUB-RAMAL DE ÁGUA FORNECIMENTO E INSTALAÇÃO. AF_06/2022 | UN | 17 | 11.53 | 3.35 | 4.25 | 8.18 | 10.38 | 14.63 | 72.25 | 176.46 | 248.71 | 0.01% |  | 196.01
15.2.32 | 89408 | SINAPI | JOELHO 90 GRAUS, PVC, SOLDÁVEL, DN 25MM, INSTALADO EM RAMAL DE DISTRIBUIÇÃO DE ÁGUA - FORNECIMENTO E INSTALAÇÃO. AF_06/2022 | UN | 34 | 7.35 | 4.53 | 5.75 | 2.82 | 3.58 | 9.33 | 195.5 | 121.72 | 317.22 | 0.01% |  | 249.9
15.3.4 | 104063 | SINAPI | CURVA LONGA, 45 GRAUS, PVC OCRE, JUNTA ELÁSTICA, DN 100 MM, PARA COLETOR PREDIAL DE ESGOTO. AF_06/2022 | UN | 4 | 61.96 | 4.35 | 5.52 | 57.61 | 73.09 | 78.61 | 22.08 | 292.36 | 314.44 | 0.01% |  | 247.84
15.4.3 | 12888 | ORSE | Placa de sinalizacao, fotoluminescente, em pvc , com logotipo "Extintor de incêndio portátil"- Placa E5 | un | 10 | 16.55 | 3.51 | 4.45 | 13.04 | 16.54 | 20.99 | 44.5 | 165.4 | 209.9 | 0.01% |  | 165.5
15.4.4 | 97.02.210 | CPOS/CDHU | PLACA DE SINALIZAÇÃO EM PVC PARA AMBIENTES | un | 1 | 219.23 | 3.39 | 4.3 | 215.84 | 273.84 | 278.14 | 4.3 | 273.84 | 278.14 | 0.01% |  | 219.23
15.4.5 | 11853 | ORSE | Placa de sinalizacao de seguranca contra incendio, fotoluminescente, retangular, *20 x 40* cm, em pvc *2* mm anti-chamas (simbolos, cores e pictogramas conforme nbr 13434) | Un | 6 | 18.64 | 0 | 0 | 18.64 | 23.65 | 23.65 | 0 | 141.9 | 141.9 | 0.01% |  | 111.84
15.4.9 | 50.05.312 | CPOS/CDHU | BLOCO AUTÔNOMO DE ILUMINAÇÃO DE EMERGÊNCIA LED, COM AUTONOMIA MÍNIMA DE 3 HORAS, FLUXO LUMINOSO DE 2.000 ATÉ 3.000 LÚMENS, EQUIPADO COM 2 FARÓIS | un | 1 | 236.86 | 14.54 | 18.45 | 222.32 | 282.06 | 300.51 | 18.45 | 282.06 | 300.51 | 0.01% |  | 236.86
16.1.10 | 063111 | SBC | PARAFUSO LENTILHA 42x13mm COM PORCA E ARRUELA | UN | 192 | 1.33 | 0.41 | 0.52 | 0.92 | 1.17 | 1.69 | 99.84 | 224.64 | 324.48 | 0.01% |  | 255.36
16.1.29 | 91961 | SINAPI | INTERRUPTOR PARALELO (2 MÓDULOS), 10A/250V, INCLUINDO SUPORTE E PLACA - FORNECIMENTO E INSTALAÇÃO. AF_03/2023 | UN | 3 | 51.35 | 23.75 | 30.13 | 27.6 | 35.02 | 65.15 | 90.39 | 105.06 | 195.45 | 0.01% |  | 154.05
16.1.38 | 91972 | SINAPI | INTERRUPTOR SIMPLES (2 MÓDULOS) COM INTERRUPTOR PARALELO (2 MÓDULOS), 10A/250V, SEM SUPORTE E SEM PLACA - FORNECIMENTO E INSTALAÇÃO. AF_03/2023 | UN | 2 | 69.57 | 31.15 | 39.52 | 38.42 | 48.74 | 88.26 | 79.04 | 97.48 | 176.52 | 0.01% |  | 139.14
16.1.41 | 92003 | SINAPI | TOMADA MÉDIA DE EMBUTIR (2 MÓDULOS), 2P+T 20 A, SEM SUPORTE E SEM PLACA - FORNECIMENTO E INSTALAÇÃO. AF_03/2023 | UN | 6 | 43.59 | 19.41 | 24.63 | 24.18 | 30.68 | 55.31 | 147.78 | 184.08 | 331.86 | 0.01% |  | 261.54
16.1.44 | 060380 | SBC | SENSOR DE PRESENCA (LIGA/DESLIGA) | UN | 1 | 161.69 | 90.22 | 114.46 | 71.47 | 90.67 | 205.13 | 114.46 | 90.67 | 205.13 | 0.01% |  | 161.69
16.1.47 | 93653 | SINAPI | DISJUNTOR MONOPOLAR TIPO DIN, CORRENTE NOMINAL DE 10A - FORNECIMENTO E INSTALAÇÃO. AF_10/2020 | UN | 13 | 14.32 | 1.17 | 1.48 | 13.15 | 16.68 | 18.16 | 19.24 | 216.84 | 236.08 | 0.01% |  | 186.16
16.1.52 | 93664 | SINAPI | DISJUNTOR BIPOLAR TIPO DIN, CORRENTE NOMINAL DE 32A - FORNECIMENTO E INSTALAÇÃO. AF_10/2020 | UN | 2 | 78.04 | 6.17 | 7.83 | 71.87 | 91.18 | 99.01 | 15.66 | 182.36 | 198.02 | 0.01% |  | 156.08
16.1.53 | 93660 | SINAPI | DISJUNTOR BIPOLAR TIPO DIN, CORRENTE NOMINAL DE 10A - FORNECIMENTO E INSTALAÇÃO. AF_10/2020 | UN | 2 | 71.74 | 2.37 | 3.01 | 69.37 | 88.01 | 91.02 | 6.02 | 176.02 | 182.04 | 0.01% |  | 143.48
16.1.55 | 93665 | SINAPI | DISJUNTOR BIPOLAR TIPO DIN, CORRENTE NOMINAL DE 40A - FORNECIMENTO E INSTALAÇÃO. AF_10/2020 | UN | 3 | 81.19 | 9.15 | 11.61 | 72.04 | 91.4 | 103.01 | 34.83 | 274.2 | 309.03 | 0.01% |  | 243.57
16.1.56 | 9216 | ORSE | Disjuntor termomagnetico bipolar 80 A, padrão DIN (Europeu - linha branca), curva C, corrente 5KA | un | 2 | 83.13 | 24.26 | 30.78 | 58.87 | 74.69 | 105.47 | 61.56 | 149.38 | 210.94 | 0.01% |  | 166.26
16.1.64 | 063612 | SBC | SAIDA HORIZONTAL PARA ELETROCALHA 1 1/4"" | UN | 21 | 10.65 | 4.59 | 5.82 | 6.06 | 7.69 | 13.51 | 122.22 | 161.49 | 283.71 | 0.01% |  | 223.65
16.3.5 | 96989 | SINAPI | CAPTOR TIPO FRANKLIN PARA SPDA - FORNECIMENTO E INSTALAÇÃO. AF_08/2023 | UN | 1 | 142.79 | 4.55 | 5.77 | 138.24 | 175.39 | 181.16 | 5.77 | 175.39 | 181.16 | 0.01% |  | 142.79
16.3.11 | 101548 | SINAPI | ISOLADOR, TIPO ROLDANA, PARA BAIXA TENSÃO - FORNECIMENTO E INSTALAÇÃO. AF_07/2020 | UN | 20 | 7.52 | 1.25 | 1.59 | 6.27 | 7.95 | 9.54 | 31.8 | 159 | 190.8 | 0.01% |  | 150.4
17.1.11 | 721 | ORSE | Fornecimento e instalação de porca sextavada 3/8" (ref vl 1.55 valemam ou similar) | un | 48 | 2.25 | 2.03 | 2.58 | 0.22 | 0.28 | 2.86 | 123.84 | 13.44 | 137.28 | 0.01% |  | 108
17.2.4 | 070205 | SBC | EXAUSTOR AXIAL MULTIVAC MODELO MURO 150A | UN | 1 | 206.05 | 34.56 | 41.15 | 171.49 | 204.19 | 245.34 | 41.15 | 204.19 | 245.34 | 0.01% |  | 206.05
18.7 | 69.20.340 | CPOS/CDHU | TOMADA PARA TV, TIPO PINO JACK, COM PLACA | cj | 10 | 21.15 | 9.13 | 11.58 | 12.02 | 15.25 | 26.83 | 115.8 | 152.5 | 268.3 | 0.01% |  | 211.5
19.2 | 103865 | SINAPI | TÊ EM COBRE, DN 15 MM, SEM ANEL DE SOLDA, INSTALADO EM RAMAL E SUB-RAMAL DE GÁS MEDICINAL - FORNECIMENTO E INSTALAÇÃO. AF_04/2022 | UN | 10 | 21.33 | 10.1 | 12.81 | 11.23 | 14.25 | 27.06 | 128.1 | 142.5 | 270.6 | 0.01% |  | 213.3
19.4 | 103847 | SINAPI | LUVA EM COBRE, DN 15 MM, SEM ANEL DE SOLDA, INSTALADO EM RAMAL E SUB-RAMAL DE GÁS MEDICINAL - FORNECIMENTO E INSTALAÇÃO. AF_04/2022 | UN | 10 | 10.27 | 5.06 | 6.42 | 5.21 | 6.61 | 13.03 | 64.2 | 66.1 | 130.3 | 0.01% |  | 102.7
19.5 | CPU2424 | Próprio | POSTO DE CONSUMO DE O2 OU AR VÁCUO OU N2O | UN | 2 | 136.07 | 5.96 | 7.56 | 130.11 | 165.07 | 172.63 | 15.12 | 330.14 | 345.26 | 0.01% |  | 272.14
3.3.6 | 92772 | SINAPI | ARMAÇÃO DE LAJE DE ESTRUTURA CONVENCIONAL DE CONCRETO ARMADO UTILIZANDO AÇO CA-50 DE 12,5 MM - MONTAGEM. AF_06/2022 | KG | 5.9 | 9.37 | 0.37 | 0.47 | 9 | 11.42 | 11.89 | 2.77 | 67.38 | 70.15 | 0% |  | 55.28
3.3.7 | CPU2283 | Próprio | CONCRETAGEM DE VIGAS E LAJES, FCK=30 MPA, PARA LAJES MACIÇAS OU NERVURADAS COM USO DE BOMBA - LANÇAMENTO, ADENSAMENTO E ACABAMENTO. | m³ | 42.8 | 0 |  | 0 |  | 0 | 0 | 0 | 0 | 0 | 0% |  | 0
7.2.1.3 | 14.003.0205-0 | EMOP | PORTA DE ALUMINIO ANODIZADO AO NATURAL,EM 2 FOLHAS DE ABRIR, TENDO 1 CONTRAPINAZIO DIVIDINDO A ESQUADRIA EM 2 VAZIOS PARA VIDRO,EM PERFIS SERIE 25,EXCLUSIVE FECHADURA.FORNECIMENTO E COLOCACAO | m² | 17.76 | 0 |  | 0 |  | 0 | 0 | 0 | 0 | 0 | 0% |  | 0
7.4.5 | 28.01.550 | CPOS/CDHU | FECHADURA COM MAÇANETA TIPO ALAVANCA EM AÇO INOXIDÁVEL, PARA PORTA EXTERNA | un | 26 | 0 |  | 0 |  | 0 | 0 | 0 | 0 | 0 | 0% |  | 0
15.1.1 | 054668 | SBC | ACOPLAMENTO RANHURADO EM FERRO FUNDIDO DN 60,3mm 2"" | UN | 1 | 73.36 | 3.22 | 4.09 | 70.14 | 88.99 | 93.08 | 4.09 | 88.99 | 93.08 | 0% |  | 73.36
15.1.2 | 103039 | SINAPI | REGISTRO DE ESFERA, PVC, ROSCÁVEL, COM VOLANTE, 1 1/2" - FORNECIMENTO E INSTALAÇÃO. AF_08/2021 | UN | 1 | 69.55 | 8.71 | 11.05 | 60.84 | 77.19 | 88.24 | 11.05 | 77.19 | 88.24 | 0% |  | 69.55
15.1.3 | 94681 | SINAPI | CURVA 90 GRAUS, PVC, SOLDÁVEL, DN 60 MM, INSTALADO EM RESERVAÇÃO DE ÁGUA DE EDIFICAÇÃO QUE POSSUA RESERVATÓRIO DE FIBRA/FIBROCIMENTO FORNECIMENTO E INSTALAÇÃO. AF_06/2016 | UN | 1 | 43.28 | 6.24 | 7.92 | 37.04 | 46.99 | 54.91 | 7.92 | 46.99 | 54.91 | 0% |  | 43.28
15.1.4 | 94662 | SINAPI | ADAPTADOR CURTO COM BOLSA E ROSCA PARA REGISTRO, PVC, SOLDÁVEL, DN 50 MM X 1 1/2 , INSTALADO EM RESERVAÇÃO DE ÁGUA DE EDIFICAÇÃO QUE POSSUA RESERVATÓRIO DE FIBRA/FIBROCIMENTO FORNECIMENTO E INSTALAÇÃO. AF_06/2016 | UN | 3 | 9.4 | 3.09 | 3.92 | 6.31 | 8.01 | 11.93 | 11.76 | 24.03 | 35.79 | 0% |  | 28.2
15.1.9 | 89353 | SINAPI | REGISTRO DE GAVETA BRUTO, LATÃO, ROSCÁVEL, 3/4" - FORNECIMENTO E INSTALAÇÃO. AF_08/2021 | UN | 1 | 39.55 | 3.65 | 4.63 | 35.9 | 45.55 | 50.18 | 4.63 | 45.55 | 50.18 | 0% |  | 39.55
15.1.14 | 92336 | SINAPI | TUBO DE AÇO GALVANIZADO COM COSTURA, CLASSE MÉDIA, CONEXÃO RANHURADA, DN 65 (2 1/2"), INSTALADO EM PRUMADAS - FORNECIMENTO E INSTALAÇÃO. AF_10/2020 | M | 1 | 95.03 | 10.13 | 12.85 | 84.9 | 107.71 | 120.56 | 12.85 | 107.71 | 120.56 | 0% |  | 95.03
15.1.15 | 89373 | SINAPI | LUVA DE REDUÇÃO, PVC, SOLDÁVEL, DN 25MM X 20MM, INSTALADO EM RAMAL OU SUB-RAMAL DE ÁGUA - FORNECIMENTO E INSTALAÇÃO. AF_06/2022 | UN | 3 | 6.11 | 3.15 | 4 | 2.96 | 3.76 | 7.76 | 12 | 11.28 | 23.28 | 0% |  | 18.33
15.1.16 | 89593 | SINAPI | LUVA COM ROSCA, PVC, SOLDÁVEL, DN 50MM X 1.1/2 , INSTALADO EM PRUMADA DE ÁGUA - FORNECIMENTO E INSTALAÇÃO. AF_06/2022 | UN | 2 | 22.14 | 2.42 | 3.07 | 19.72 | 25.02 | 28.09 | 6.14 | 50.04 | 56.18 | 0% |  | 44.28
15.1.18 | 104002 | SINAPI | ADAPTADOR CURTO COM BOLSA E ROSCA PARA REGISTRO, PVC, SOLDÁVEL, DN 50MM X 1.1/4", INSTALADO EM RAMAL DE DISTRIBUIÇÃO DE ÁGUA - FORNECIMENTO E INSTALAÇÃO. AF_06/2022 | UN | 1 | 15.31 | 4.32 | 5.48 | 10.99 | 13.94 | 19.42 | 5.48 | 13.94 | 19.42 | 0% |  | 15.31
15.1.19 | 103966 | SINAPI | BUCHA DE REDUÇÃO, LONGA, PVC, SOLDÁVEL, DN 50 X 25 MM, INSTALADO EM PRUMADA DE ÁGUA - FORNECIMENTO E INSTALAÇÃO. AF_06/2022 | UN | 4 | 8.43 | 2.18 | 2.77 | 6.25 | 7.93 | 10.7 | 11.08 | 31.72 | 42.8 | 0% |  | 33.72
15.1.21 | 89384 | SINAPI | CURVA DE TRANSPOSIÇÃO, PVC, SOLDÁVEL, DN 25MM, INSTALADO EM RAMAL OU SUB-RAMAL DE ÁGUA FORNECIMENTO E INSTALAÇÃO. AF_06/2022 | UN | 1 | 11.53 | 3.35 | 4.25 | 8.18 | 10.38 | 14.63 | 4.25 | 10.38 | 14.63 | 0% |  | 11.53
15.1.23 | 89577 | SINAPI | LUVA DE CORRER, PVC, SOLDÁVEL, DN 50MM, INSTALADO EM PRUMADA DE ÁGUA - FORNECIMENTO E INSTALAÇÃO. AF_06/2022 | UN | 1 | 32.91 | 2.8 | 3.55 | 30.11 | 38.2 | 41.75 | 3.55 | 38.2 | 41.75 | 0% |  | 32.91
15.1.29 | 89396 | SINAPI | TÊ COM BUCHA DE LATÃO NA BOLSA CENTRAL, PVC, SOLDÁVEL, DN 25MM X 1/2 , INSTALADO EM RAMAL OU SUB-RAMAL DE ÁGUA - FORNECIMENTO E INSTALAÇÃO. AF_06/2022 | UN | 1 | 18.02 | 5.8 | 7.36 | 12.22 | 15.5 | 22.86 | 7.36 | 15.5 | 22.86 | 0% |  | 18.02
15.1.30 | 94689 | SINAPI | TÊ COM BUCHA DE LATÃO NA BOLSA CENTRAL, PVC, SOLDÁVEL, DN 25 MM X 3/4 , INSTALADO EM RESERVAÇÃO DE ÁGUA DE EDIFICAÇÃO QUE POSSUA RESERVATÓRIO DE FIBRA/FIBROCIMENTO FORNECIMENTO E INSTALAÇÃO. AF_06/2016 | UN | 1 | 8.17 | 2.53 | 3.21 | 5.64 | 7.16 | 10.37 | 3.21 | 7.16 | 10.37 | 0% |  | 8.17
15.1.33 | 94490 | SINAPI | REGISTRO DE ESFERA, PVC, SOLDÁVEL, COM VOLANTE, DN 32 MM - FORNECIMENTO E INSTALAÇÃO. AF_08/2021 | UN | 2 | 45.74 | 2.61 | 3.31 | 43.13 | 54.72 | 58.03 | 6.62 | 109.44 | 116.06 | 0% |  | 91.48
15.1.35 | 89436 | SINAPI | ADAPTADOR CURTO COM BOLSA E ROSCA PARA REGISTRO, PVC, SOLDÁVEL, DN 32MM X 1 , INSTALADO EM RAMAL DE DISTRIBUIÇÃO DE ÁGUA - FORNECIMENTO E INSTALAÇÃO. AF_06/2022 | UN | 4 | 7.01 | 3.29 | 4.17 | 3.72 | 4.72 | 8.89 | 16.68 | 18.88 | 35.56 | 0% |  | 28.04
15.1.36 | 103948 | SINAPI | BUCHA DE REDUÇÃO, CURTA, PVC, SOLDÁVEL, DN 32 X 25 MM, INSTALADO EM RAMAL OU SUB-RAMAL DE ÁGUA - FORNECIMENTO E INSTALAÇÃO. AF_06/2022 | UN | 1 | 6.71 | 3.71 | 4.71 | 3 | 3.81 | 8.52 | 4.71 | 3.81 | 8.52 | 0% |  | 6.71
15.1.37 | 89415 | SINAPI | CURVA 90 GRAUS, PVC, SOLDÁVEL, DN 32MM, INSTALADO EM RAMAL DE DISTRIBUIÇÃO DE ÁGUA - FORNECIMENTO E INSTALAÇÃO. AF_06/2022 | UN | 6 | 14.18 | 5.36 | 6.8 | 8.82 | 11.19 | 17.99 | 40.8 | 67.14 | 107.94 | 0% |  | 85.08
15.1.40 | 89400 | SINAPI | TÊ DE REDUÇÃO, PVC, SOLDÁVEL, DN 32MM X 25MM, INSTALADO EM RAMAL OU SUB-RAMAL DE ÁGUA - FORNECIMENTO E INSTALAÇÃO. AF_06/2022 | UN | 1 | 17.36 | 7.38 | 9.36 | 9.98 | 12.66 | 22.02 | 9.36 | 12.66 | 22.02 | 0% |  | 17.36
15.2.3 | 89709 | SINAPI | RALO SIFONADO, PVC, DN 100 X 40 MM, JUNTA SOLDÁVEL, FORNECIDO E INSTALADO EM RAMAL DE DESCARGA OU EM RAMAL DE ESGOTO SANITÁRIO. AF_08/2022 | UN | 4 | 16.69 | 5.47 | 6.94 | 11.22 | 14.23 | 21.17 | 27.76 | 56.92 | 84.68 | 0% |  | 66.76
15.2.5 | 86882 | SINAPI | SIFÃO DO TIPO GARRAFA/COPO EM PVC 1.1/4 X 1.1/2" - FORNECIMENTO E INSTALAÇÃO. AF_01/2020 | UN | 2 | 18.33 | 3.09 | 3.92 | 15.24 | 19.33 | 23.25 | 7.84 | 38.66 | 46.5 | 0% |  | 36.66
15.2.13 | 89731 | SINAPI | JOELHO 90 GRAUS, PVC, SERIE NORMAL, ESGOTO PREDIAL, DN 50 MM, JUNTA ELÁSTICA, FORNECIDO E INSTALADO EM RAMAL DE DESCARGA OU RAMAL DE ESGOTO SANITÁRIO. AF_08/2022 | UN | 4 | 14.21 | 4.56 | 5.79 | 9.65 | 12.24 | 18.03 | 23.16 | 48.96 | 72.12 | 0% |  | 56.84
15.2.16 | 104347 | SINAPI | JUNÇÃO DE REDUCAO INVERTIDA, PVC, SÉRIE NORMAL, ESGOTO PREDIAL, DN 100 X 75 MM, JUNTA ELÁSTICA, FORNECIDO E INSTALADO EM RAMAL DE DESCARGA OU RAMAL DE ESGOTO SANITÁRIO. AF_08/2022 | UN | 1 | 45.37 | 8.11 | 10.29 | 37.26 | 47.27 | 57.56 | 10.29 | 47.27 | 57.56 | 0% |  | 45.37
15.2.17 | 89783 | SINAPI | JUNÇÃO SIMPLES, PVC, SERIE NORMAL, ESGOTO PREDIAL, DN 40 MM, JUNTA SOLDÁVEL, FORNECIDO E INSTALADO EM RAMAL DE DESCARGA OU RAMAL DE ESGOTO SANITÁRIO. AF_08/2022 | UN | 7 | 12.88 | 5.63 | 7.14 | 7.25 | 9.2 | 16.34 | 49.98 | 64.4 | 114.38 | 0% |  | 90.16
15.2.18 | 89785 | SINAPI | JUNÇÃO SIMPLES, PVC, SERIE NORMAL, ESGOTO PREDIAL, DN 50 X 50 MM, JUNTA ELÁSTICA, FORNECIDO E INSTALADO EM RAMAL DE DESCARGA OU RAMAL DE ESGOTO SANITÁRIO. AF_08/2022 | UN | 1 | 25.18 | 6.09 | 7.73 | 19.09 | 24.22 | 31.95 | 7.73 | 24.22 | 31.95 | 0% |  | 25.18
15.2.19 | 104350 | SINAPI | JUNÇÃO DE REDUÇÃO INVERTIDA, PVC, SÉRIE NORMAL, ESGOTO PREDIAL, DN 75 X 50 MM, JUNTA ELÁSTICA, FORNECIDO E INSTALADO EM PRUMADA DE ESGOTO SANITÁRIO OU VENTILAÇÃO. AF_08/2022 | UN | 3 | 28.97 | 4.2 | 5.33 | 24.77 | 31.43 | 36.76 | 15.99 | 94.29 | 110.28 | 0% |  | 86.91
15.2.21 | 89549 | SINAPI | REDUÇÃO EXCÊNTRICA, PVC, SERIE R, ÁGUA PLUVIAL, DN 75 X 50 MM, JUNTA ELÁSTICA, FORNECIDO E INSTALADO EM RAMAL DE ENCAMINHAMENTO. AF_06/2022 | UN | 5 | 18.67 | 1.69 | 2.14 | 16.98 | 21.54 | 23.68 | 10.7 | 107.7 | 118.4 | 0% |  | 93.35
15.2.27 | 46.03.080 | CPOS/CDHU | TUBO DE PVC RÍGIDO, PONTAS LISAS, SOLDÁVEL, LINHA ESGOTO SÉRIE REFORÇADA ´R´, DN= 40 MM, INCLUSIVE CONEXÕES | m | 1.5 | 40.13 | 22.83 | 28.96 | 17.3 | 21.95 | 50.91 | 43.44 | 32.93 | 76.37 | 0% |  | 60.2
15.3.3 | 053039 | SBC | RALO HEMISFERICO 100mm PVC (RALO ABACAXI) | UN | 8 | 0 |  | 0 |  | 0 | 0 | 0 | 0 | 0 | 0% |  | 0
15.3.11 | 89363 | SINAPI | JOELHO 45 GRAUS, PVC, SOLDÁVEL, DN 25MM, INSTALADO EM RAMAL OU SUB-RAMAL DE ÁGUA - FORNECIMENTO E INSTALAÇÃO. AF_06/2022 | UN | 2 | 8.76 | 5.06 | 6.42 | 3.7 | 4.69 | 11.11 | 12.84 | 9.38 | 22.22 | 0% |  | 17.52
15.3.12 | 89408 | SINAPI | JOELHO 90 GRAUS, PVC, SOLDÁVEL, DN 25MM, INSTALADO EM RAMAL DE DISTRIBUIÇÃO DE ÁGUA - FORNECIMENTO E INSTALAÇÃO. AF_06/2022 | UN | 11 | 7.35 | 4.53 | 5.75 | 2.82 | 3.58 | 9.33 | 63.25 | 39.38 | 102.63 | 0% |  | 80.85
15.3.14 | 89869 | SINAPI | TE, PVC, SOLDÁVEL, DN 25MM, INSTALADO EM DRENO DE AR-CONDICIONADO - FORNECIMENTO E INSTALAÇÃO. AF_08/2022 | UN | 11 | 8.69 | 4.91 | 6.23 | 3.78 | 4.8 | 11.03 | 68.53 | 52.8 | 121.33 | 0% |  | 95.59
15.3.15 | 89732 | SINAPI | JOELHO 45 GRAUS, PVC, SERIE NORMAL, ESGOTO PREDIAL, DN 50 MM, JUNTA ELÁSTICA, FORNECIDO E INSTALADO EM RAMAL DE DESCARGA OU RAMAL DE ESGOTO SANITÁRIO. AF_08/2022 | UN | 1 | 14.87 | 4.56 | 5.79 | 10.31 | 13.08 | 18.87 | 5.79 | 13.08 | 18.87 | 0% |  | 14.87
15.4.1 | 12889 | ORSE | Placa de sinalizacao, fotoluminescente, em pvc , com logotipo "Cuidado risco de choque elétrico"- Placa E5 | un | 5 | 17.91 | 3.51 | 4.45 | 14.4 | 18.27 | 22.72 | 22.25 | 91.35 | 113.6 | 0% |  | 89.55
15.4.6 | 97.02.198 | CPOS/CDHU | PLACA DE SINALIZAÇÃO EM PVC, COM INDICAÇÃO DE PROIBIÇÃO NORMATIVA | un | 2 | 14.6 | 5.97 | 7.57 | 8.63 | 10.95 | 18.52 | 15.14 | 21.9 | 37.04 | 0% |  | 29.2
15.4.11 | 160612 | IOPES | Placa de sinalização de segurança CODIGO 14 - 315/158(NBR 13.434); CÓDIGO S3(NT 14/2010-ES) ("SAIDA DE EMERGÊNCIA" - seta vertical) | und | 2 | 26.9 | 13.32 | 16.9 | 13.58 | 17.23 | 34.13 | 33.8 | 34.46 | 68.26 | 0% |  | 53.8
15.4.12 | 05.054.0115-0 | EMOP | PLACA FOTOLUMINESCENTE DE SINALIZACAO DE SEGURANCA CONTRA IN CENDIO,PARA EQUIPAMENTOS DE COMBATE A INCENDIO E ALARME,EM P VC ANTICHAMA,DIMENSOES APROXIMADAS DE (20X15)CM,CONFORME ABN T NBR 16820.FORNECIMENTO E COLOCACAO | UN | 1 | 11.93 | 5.75 | 7.3 | 6.18 | 7.84 | 15.14 | 7.3 | 7.84 | 15.14 | 0% |  | 11.93
16.1.1 | 9925 | ORSE | Bucha com arruela em liga especial zamak p/eletroduto 32mm, d=1 1/4" | un | 1 | 1.99 | 0.41 | 0.52 | 1.58 | 2 | 2.52 | 0.52 | 2 | 2.52 | 0% |  | 1.99
16.1.5 | 92868 | SINAPI | CAIXA RETANGULAR 4" X 2" MÉDIA (1,30 M DO PISO), METÁLICA, INSTALADA EM PAREDE - FORNECIMENTO E INSTALAÇÃO. AF_03/2023 | UN | 6 | 14.69 | 10.04 | 12.74 | 4.65 | 5.9 | 18.64 | 76.44 | 35.4 | 111.84 | 0% |  | 88.14
16.1.6 | 91920 | SINAPI | CURVA 90 GRAUS PARA ELETRODUTO, PVC, ROSCÁVEL, DN 40 MM (1 1/4"), PARA CIRCUITOS TERMINAIS, INSTALADA EM PAREDE - FORNECIMENTO E INSTALAÇÃO. AF_03/2023 | UN | 1 | 22.94 | 12.4 | 15.73 | 10.54 | 13.37 | 29.1 | 15.73 | 13.37 | 29.1 | 0% |  | 22.94
16.1.26 | 91963 | SINAPI | INTERRUPTOR SIMPLES (1 MÓDULO) COM INTERRUPTOR PARALELO (2 MÓDULOS), 10A/250V, INCLUINDO SUPORTE E PLACA - FORNECIMENTO E INSTALAÇÃO. AF_03/2023 | UN | 1 | 65.11 | 29.47 | 37.39 | 35.64 | 45.22 | 82.61 | 37.39 | 45.22 | 82.61 | 0% |  | 65.11
16.1.27 | 91979 | SINAPI | INTERRUPTOR INTERMEDIÁRIO (1 MÓDULO), 10A/250V, INCLUINDO SUPORTE E PLACA - FORNECIMENTO E INSTALAÇÃO. AF_03/2023 | UN | 2 | 44.91 | 17.96 | 22.79 | 26.95 | 34.19 | 56.98 | 45.58 | 68.38 | 113.96 | 0% |  | 89.82
16.1.30 | 91969 | SINAPI | INTERRUPTOR PARALELO (3 MÓDULOS), 10A/250V, INCLUINDO SUPORTE E PLACA - FORNECIMENTO E INSTALAÇÃO. AF_03/2023 | UN | 1 | 70.78 | 32.34 | 41.03 | 38.44 | 48.77 | 89.8 | 41.03 | 48.77 | 89.8 | 0% |  | 70.78
16.1.39 | 92026 | SINAPI | INTERRUPTOR SIMPLES (2 MÓDULOS) COM 1 TOMADA DE EMBUTIR 2P+T 10 A, SEM SUPORTE E SEM PLACA - FORNECIMENTO E INSTALAÇÃO. AF_03/2023 | UN | 1 | 48.7 | 22.26 | 28.24 | 26.44 | 33.54 | 61.78 | 28.24 | 33.54 | 61.78 | 0% |  | 48.7
16.1.49 | 93655 | SINAPI | DISJUNTOR MONOPOLAR TIPO DIN, CORRENTE NOMINAL DE 20A - FORNECIMENTO E INSTALAÇÃO. AF_10/2020 | UN | 1 | 16.06 | 2.24 | 2.84 | 13.82 | 17.53 | 20.37 | 2.84 | 17.53 | 20.37 | 0% |  | 16.06
16.1.63 | 062571 | SBC | SAIDA PARA ELETRODUTO MG2982 HORIZONTAL | UN | 8 | 12.19 | 4.56 | 5.79 | 7.63 | 9.68 | 15.47 | 46.32 | 77.44 | 123.76 | 0% |  | 97.52
16.1.65 | 11285 | ORSE | Curva horizontal 100 x 75 mm para eletrocalha metálica, com ângulo 90° (ref.:mopa ou similar) | un | 2 | 41.98 | 8.09 | 10.26 | 33.89 | 43 | 53.26 | 20.52 | 86 | 106.52 | 0% |  | 83.96
16.1.66 | 060107 | SBC | ELETROCALHA PERFURADA TIPO ""U"" 100X50 CHAPA 20 SEM TAMPA | M | 2.3 | 36.72 | 15.17 | 19.25 | 21.55 | 27.34 | 46.59 | 44.28 | 62.88 | 107.16 | 0% |  | 84.46
16.1.69 | 8685 | ORSE | Suporte vertical 100 x 75 mm para fixação de eletrocalha metálica ( ref.: Mopa ou similar) | un | 2 | 14.36 | 8.09 | 10.26 | 6.27 | 7.95 | 18.21 | 20.52 | 15.9 | 36.42 | 0% |  | 28.72
16.1.70 | 15.018.0756-0 | EMOP | TE HORIZONTAL,90º,PARA ELETROCALHA PERFURADA OU LISA,100X75M M.FORNECIMENTO E COLOCACAO | UN | 1 | 58.99 | 24.77 | 31.43 | 34.22 | 43.41 | 74.84 | 31.43 | 43.41 | 74.84 | 0% |  | 58.99
16.1.72 | 12535 | ORSE | Terminal 100 x 75 mm, zincado, para eletrocalha metálica (ref. Mopa ou similar) | un | 3 | 23.28 | 14.16 | 17.96 | 9.12 | 11.57 | 29.53 | 53.88 | 34.71 | 88.59 | 0% |  | 69.84
16.1.79 | 38.04.080 | CPOS/CDHU | ELETRODUTO GALVANIZADO CONFORME NBR13057 - 1 1/4´ COM ACESSÓRIOS | m | 1 | 71.67 | 36.52 | 46.33 | 35.15 | 44.59 | 90.92 | 46.33 | 44.59 | 90.92 | 0% |  | 71.67
16.1.82 | 101538 | SINAPI | ARMAÇÃO SECUNDÁRIA, COM 1 ESTRIBO E 1 ISOLADOR - FORNECIMENTO E INSTALAÇÃO. AF_07/2020 | UN | 2 | 40.03 | 7.65 | 9.71 | 32.38 | 41.08 | 50.79 | 19.42 | 82.16 | 101.58 | 0% |  | 80.06
1.2 |  |  | ADMINISTRAÇÃO LOCAL DA OBRA | [13 empty] | 0
1.3 |  |  | MOBILIZAÇÃO E DESMOBILIZAÇÃO | [13 empty] | 0
1.4 |  |  | EQUIPAMENTOS DE APOIO | [13 empty] | 0
2 |  |  | FUNDAÇÃO | [13 empty] | 0
3 |  |  | ESTRUTURA | [13 empty] | 0
3.1 |  |  | PILARES | [13 empty] | 0
3.2 |  |  | VIGAS | [13 empty] | 0
3.3 |  |  | LAJES | [13 empty] | 0
3.4 |  |  | BASE RESERVATÓRIO | [13 empty] | 0
4 |  |  | ALVENARIA, VEDAÇÕES E DIVISÓRIAS | [13 empty] | 0
4.1 |  |  | ALVENARIA DE VEDAÇÃO | [13 empty] | 0
4.2 |  |  | DRYWALL | [13 empty] | 0
4.3 |  |  | DIVISÓRIAS | [13 empty] | 0
5 |  |  | COBERTURA | [13 empty] | 0
5.1 |  |  | ESTRUTURA | [13 empty] | 0
5.2 |  |  | TELHAMENTO | [13 empty] | 0
5.3 |  |  | COMPLEMENTOS | [13 empty] | 0
6 |  |  | IMPERMEABILIZAÇÃO | [13 empty] | 0
7 |  |  | ESQUADRIAS | [13 empty] | 0
7.1 |  |  | ESQUADRIAS DE MADEIRA | [13 empty] | 0
7.1.1 |  |  | PORTAS DE MADEIRA | [13 empty] | 0
7.2 |  |  | ESQUADRIAS DE ALUMÍNIO | [13 empty] | 0
7.2.1 |  |  | PORTAS DE ALUMÍNIO | [13 empty] | 0
7.2.2 |  |  | JANELAS DE ALUMÍNIO | [13 empty] | 0
7.3 |  |  | ESQUADRIAS METÁLICAS | [13 empty] | 0
7.3.1 |  |  | PORTAS METÁLICAS | [13 empty] | 0
7.4 |  |  | ACESSÓRIOS | [13 empty] | 0
8 |  |  | REVESTIMENTO DE PAREDE | [13 empty] | 0
8.1 |  |  | REVESTIMENTO ARGAMASSADO | [13 empty] | 0
8.2 |  |  | REVESTIMENTO CERÂMICO | [13 empty] | 0
9 |  |  | REVESTIMENTO DE PISO INTERNO | [13 empty] | 0
9.1 |  |  | REVESTIMENTO ARGAMASSADO | [13 empty] | 0
9.2 |  |  | GRANILITE | [13 empty] | 0
9.3 |  |  | RODAPÉ | [13 empty] | 0
10 |  |  | REVESTIMENTO DE PISO EXTERNO | [13 empty] | 0
10.1 |  |  | REVESTIMENTO ARGAMASSADO | [13 empty] | 0
11 |  |  | REVESTIMENTO DE TETO | [13 empty] | 0
11.1 |  |  | FORRO | [13 empty] | 0
12 |  |  | PINTURA | [13 empty] | 0
12.1 |  |  | PAREDES | [13 empty] | 0
12.2 |  |  | TETO | [13 empty] | 0
12.3 |  |  | ESQUADRIAS | [13 empty] | 0
13 |  |  | MARMORARIA | [13 empty] | 0
14 |  |  | LOUÇAS, METAIS E ACESSÓRIOS | [13 empty] | 0
14.1 |  |  | EQUIPAMENTOS | [13 empty] | 0
14.2 |  |  | LOUÇAS | [13 empty] | 0
14.3 |  |  | METAIS E ACESSÓRIOS | [13 empty] | 0
15 |  |  | INSTALAÇÕES HIDROSSANITÁRIAS | [13 empty] | 0
15.1 |  |  | HIDRÁULICA | [13 empty] | 0
15.2 |  |  | SANITÁRIA | [13 empty] | 0
15.3 |  |  | PLUVIAL | [13 empty] | 0
15.4 |  |  | PREVENÇÃO E COMBATE A INCÊNDIO (PCI) | [13 empty] | 0
16 |  |  | INSTALAÇÕES ELÉTRICAS | [13 empty] | 0
16.1 |  |  | INFRAESTRUTURA | [13 empty] | 0
16.2 |  |  | ILUMINAÇÃO | [13 empty] | 0
16.3 |  |  | SPDA | [13 empty] | 0
17 |  |  | CLIMATIZAÇÃO | [13 empty] | 0
17.1 |  |  | INFRAESTRUTURA | [13 empty] | 0
17.2 |  |  | EQUIPAMENTOS | [13 empty] | 0
18 |  |  | DADOS E VOZ | [13 empty] | 0
19 |  |  | GASES MEDICINAIS | [13 empty] | 0
20 |  |  | URBANIZAÇÃO | [13 empty] | 0
20.1 |  |  | PAVIMENTAÇÃO E ACESSIBILIDADE | [13 empty] | 0
20.2 |  |  | PAISAGISMO | [13 empty] | 0
20.3 |  |  | SINALIZAÇÃO | [13 empty] | 0
21 |  |  | SERVIÇOS COMPLEMENTARES | [13 empty] | 0
[11 empty] | Totais -> | [5 empty] | 1996637.95
[11 empty] | Total sem BDI |  | 1996637.95 |  |  | 78.96%
[11 empty] | Total do BDI |  | 531997.7 |  |  | 21.04%
[11 empty] | Total Geral |  | 2528635.65
Note on C129: Kleber Bueno: cod anterior 93201 - FIXAÇÃO (ENCUNHAMENTO) DE ALVENARIA DE VEDAÇÃO COM ARGAMASSA APLICADA COM COLHER. AF_03/2016
Note on C266: Kleber Bueno: 40395 - cod anterior CHUMBADOR 3/8"" X 2.1/2"" COM PARAFUSO CBA/CB/CBT ZINCADO